## B00_CARTOUCHE
NSCRIPT | CARTYP | DATEDIT | DATEAPPLI | DEFT | DEV | CARINFO | CARINFOURLT | NRB01 | NRC05 | FABDISV | LANG | DECSEP | GROUPE | FABRICANT | CARMARQUE | CARMARQUEURLT | CARNOM | CARPRENOM | CAREMAIL | LEGAL | LEGALURLT
CONF-20260423073244-7999 | PATCH | 2026-04-23 | 2026-06-01 | P | EUR |  |  | 745 | 250 | 3.00 | FR | VIRGULE |  | ROTH | ROTH |  | FEGNOUX | Aline | it@roth-france.fr
Note on A1: N° unique de conformité du fichier délivré par le script de contrôle Easy-Check by FAB-DIS
Note on B1: Type d'édition : FULL (édition Complète) ou PATCH (édition partielle)
Note on C1: Date à laquelle le fabricant a généré son fichier de données FAB-DIS jj/mm/aaaa
Note on D1: Date d'application des données sensibles touchant la transaction jj/mm/aaaa
Note on E1: Définition du champ TARIF de COMMERCE DEFT = C : TARIF dans B01_COMMERCE est le tarif conseillé par le fabricant à titre indicatif. DEFT = P : TARIF dans B01_COMMERCE est le tarif professionnel du fabricant
Note on F1: Devise utilisée pour l'expression de TARIFD et TARIF.
Note on G1: Information synthétique sur ce qui a motivé l'édition du FAB-DIS
Note on H1: Lien de téléchargement des fichiers de présentation détaillée des évolutions
Note on I1: Nombre de couples MARQUE/REFCIALE figurant dans le bloc de données B01_COMMERCE
Note on J1: Nombre de couples MQEREFARRET/REFARRET (sans doublon) figurant dans le bloc de données C05_ARRET
Note on K1: Version de la structure FAB-DIS Valeur autorisée avec le point ou la virgule Exemple V3.01 ou V3,01
Note on L1: Langue des données fournies : vous reporter à la Table des langues pour les codes langues autorisés
Note on M1: Séparateur valeur numérique : POINT ou VIRGULE Le signe n'est pas accepté
Note on N1: Nom du Groupe ou entité regroupant plusieurs sous-entité ou fabricant
Note on O1: Nom du fabricant ou de l'entité qui met en marché
Note on P1: Nom de la (des) marque(s) commerciale(s)
Note on Q1: Téléchargement du logo MARQUE
Note on R1: Nom du(des) responsable(s)
Note on S1: Prénom du responsable
Note on T1: Email du responsable de l'édition
Note on U1: Mention juridique : mise en avant d'une mention juridique sur le bon usage des données et médias contenus dans le fichier FAB-DIS dont le fabricant est le propriétaire
Note on V1: Téléchargement des conditions générales de vente et/ou d'utilisation des données

## B01_COMMERCE
MARQUE | REFCIALE | CTYP | GTIN | REFINFOR | GAMME | FONCTION | LIBELLE40 | LIBELLE80 | LIBELLE240 | DATETARIF | TARIF | TARIFD | QT | TVA | UB | QMC | MUL | QMV | QMVT | QPKI | UC | UCCOEF | ST | DELAI | EDI | DUG | STA | DATEPREV | DOUANE | MKT1 | MKT1L | MKT2 | MKT2L | MKT3 | MKT3L | MKT4 | MKT4L | MKT5 | MKT5L | FAM1 | FAM1L | FAM2 | FAM2L | FAM3 | FAM3L
ROTH | 1401000002 | ART | 8437015412016 | 1401000002 | Cuves fioul |  | Cuve fioul Rothalen 500L | Cuve fioul polyéthylène simple peau Rothalen 500L | Cuve fioul polyéthylène simple peau Rothalen 500L - de couleur blanche sans soudure | 2026-06-01 | 560 | 560 | 1 | 20 | EA | 1 | 1 | 1 | EA |  |  |  | 1 | 10 | 1 | 120 | A |  | 39251000 | 14102 | Réservoirs fioul | 1410201 | Cuves fioul | 14102010 | Réservoirs fioul | 14102010 | Réservoirs fioul | 14102010 | Réservoirs fioul | EG | ROTHALEN | P1403009 | Panach. Qté Cuves Hors Sol | P1403001 | Panach. Qté Cuves
ROTH | 1401000003 | ART | 8437015412023 | 1401000003 | Cuves fioul |  | Cuve fioul Rothalen 700L | Cuve fioul polyéthylène simple peau Rothalen 700L | Cuve fioul polyéthylène simple peau Rothalen 700L - de couleur blanche sans soudure | 2026-06-01 | 594 | 594 | 1 | 20 | EA | 1 | 1 | 1 | EA |  |  |  | 1 | 10 | 1 | 120 | A |  | 39251000 | 14102 | Réservoirs fioul | 1410201 | Cuves fioul | 14102010 | Réservoirs fioul | 14102010 | Réservoirs fioul | 14102010 | Réservoirs fioul | EG | ROTHALEN | P1403009 | Panach. Qté Cuves Hors Sol | P1403001 | Panach. Qté Cuves
ROTH | 1401000004 | ART | 8437015412030 | 1401000004 | Cuves fioul |  | CuvefioulRothalen700LCompact | Cuve fioul polyéthylène simple peau Rothalen 700L Compact | Cuve fioul polyéthylène simple peau Rothalen 700L Compact - de couleur blanche sans soudure | 2026-06-01 | 635 | 635 | 1 | 20 | EA | 1 | 1 | 1 | EA |  |  |  | 1 | 10 | 1 | 120 | A |  | 39251000 | 14102 | Réservoirs fioul | 1410201 | Cuves fioul | 14102010 | Réservoirs fioul | 14102010 | Réservoirs fioul | 14102010 | Réservoirs fioul | EG | ROTHALEN | P1403009 | Panach. Qté Cuves Hors Sol | P1403001 | Panach. Qté Cuves
ROTH | 1401000005 | ART | 8437015412054 | 1401000005 | Cuves fioul |  | Cuve fioul Rothalen 1 000L | Cuve fioul polyéthylène simple peau Rothalen 1 000L | Cuve fioul polyéthylène simple peau Rothalen 1 000L - de couleur blanche sans soudure | 2026-06-01 | 756 | 756 | 1 | 20 | EA | 1 | 1 | 1 | EA |  |  |  | 1 | 10 | 1 | 120 | A |  | 39251000 | 14102 | Réservoirs fioul | 1410201 | Cuves fioul | 14102010 | Réservoirs fioul | 14102010 | Réservoirs fioul | 14102010 | Réservoirs fioul | EG | ROTHALEN | P1403009 | Panach. Qté Cuves Hors Sol | P1403001 | Panach. Qté Cuves
ROTH | 1401000006 | ART | 8437015412061 | 1401000006 | Cuves fioul |  | Cuve fioul Rothalen 1 500L | Cuve fioul polyéthylène simple peau Rothalen 1 500L | Cuve fioul polyéthylène simple peau Rothalen 1 500L - de couleur blanche sans soudure | 2026-06-01 | 918 | 918 | 1 | 20 | EA | 1 | 1 | 1 | EA |  |  |  | 1 | 10 | 1 | 120 | A |  | 39251000 | 14102 | Réservoirs fioul | 1410201 | Cuves fioul | 14102010 | Réservoirs fioul | 14102010 | Réservoirs fioul | 14102010 | Réservoirs fioul | EG | ROTHALEN | P1403009 | Panach. Qté Cuves Hors Sol | P1403001 | Panach. Qté Cuves
ROTH | 1401000007 | ART | 8437015412078 | 1401000007 | Cuves fioul |  | Cuve fioul Rothalen 2 000L | Cuve fioul polyéthylène simple peau Rothalen 2 000L | Cuve fioul polyéthylène simple peau Rothalen 2 000L - de couleur blanche sans soudure | 2026-06-01 | 1226 | 1226 | 1 | 20 | EA | 1 | 1 | 1 | EA |  |  |  | 1 | 10 | 1 | 120 | A |  | 39251000 | 14102 | Réservoirs fioul | 1410201 | Cuves fioul | 14102010 | Réservoirs fioul | 14102010 | Réservoirs fioul | 14102010 | Réservoirs fioul | EG | ROTHALEN | P1403009 | Panach. Qté Cuves Hors Sol | P1403001 | Panach. Qté Cuves
ROTH | 1401000011 | ART | 8437015412474 | 1401000011 | Cuves fioul |  | KIT N° 3 | KIT N° 3 - T et tube de remplissage, d'évent, de soutirage, joints plats et clé | KIT N° 3 - 1 "T" de remplissage 50mm, 1 "T" évent 46mm, 1 tube de remplissage 2" de 812mm en DN 50mm, 1 tube d'évent 2" 795mm DN 46mm, 1 tube de soutirage 820mm DN 10mm, 1 "T" de soutirage avec crépine et flotteur, 4 joints plats et 1 clé | 2026-06-01 | 225 | 225 | 1 | 20 | EA | 1 | 1 | 1 | EA |  |  |  | 0 | 6 | 1 | 120 | F |  | 39251000 | 14102 | Réservoirs fioul | 1410201 | Cuves fioul | 14102011 | Access. cuves Fioul | 14102011 | Access. cuves Fioul | 14102011 | Access. cuves Fioul | EO | ACCESSOIRES CUVES
ROTH | 1401000012 | ART | 8437015412481 | 1401000012 | Cuves fioul |  | KIT N° 4 | KIT N° 4 - T et tube de remplissage, d'évent, de soutirage, joints plats et clé | KIT N° 4 - 1 "T" de remplissage 50mm, 1 "T" évent 46mm, 1 tube de remplissage 2" de 932mm en DN 50mm, 1 tube d'évent 2" 915mm DN 46mm, 1 tube de soutirage 820mm DN 10mm, 1 "T" de soutirage avec crépine et flotteur, 4 joints plats et 1 clé | 2026-06-01 | 234 | 234 | 1 | 20 | EA | 1 | 1 | 1 | EA |  |  |  | 0 | 6 | 1 | 120 | F |  | 39251000 | 14102 | Réservoirs fioul | 1410201 | Cuves fioul | 14102011 | Access. cuves Fioul | 14102011 | Access. cuves Fioul | 14102011 | Access. cuves Fioul | EO | ACCESSOIRES CUVES
ROTH | 1401000013 | ART | 8437015412498 | 1401000013 | Cuves fioul |  | KIT N° 5 | KIT N° 5 - T et tube de remplissage, d'évent, de soutirage, joints plats et clé | KIT N° 5 - 1 "T" de remplissage 50mm, 1 "T" évent 46mm, 1 tube de remplissage 2" de 772mm en DN 50mm, 1 tube d'évent 2" 750mm DN 46mm, 1 tube de soutirage 820mm DN 10mm, 1 "T" de soutirage avec crépine et flotteur, 4 joints plats et 1 clé | 2026-06-01 | 225 | 225 | 1 | 20 | EA | 1 | 1 | 1 | EA |  |  |  | 0 | 6 | 1 | 120 | F |  | 39251000 | 14102 | Réservoirs fioul | 1410201 | Cuves fioul | 14102011 | Access. cuves Fioul | 14102011 | Access. cuves Fioul | 14102011 | Access. cuves Fioul | EO | ACCESSOIRES CUVES
ROTH | 1401000029 | ART | 8437015412511 | 1401000029 | Réservoirs Aériens |  | CONTREBRIDE ROTHAGUA 1" | Contrebride pour Rothagua Modèle 1" en PP (Ø 150 mm) | Contrebride pour Rothagua Modèle 1" en PP (Ø 150 mm) avec filetage femelle de différentes tailles, permettant d’installer tuyaux ou accessoires à la base du réservoir en toute sécurité | 2026-06-01 | 29.5 | 29.5 | 1 | 20 | EA | 1 | 1 | 1 | EA |  |  |  | 1 | 20 | 1 | 60 | A |  | 39251000 | 14152 | Réservoirs eaux de pluies | 1415202 | Réservoirs Aériens | 14152021 | Access. Réservoirs Aériens | 14152021 | Access. Réservoirs Aériens | 14152021 | Access. Réservoirs Aériens | EO | ACCESSOIRES CUVES
ROTH | 1401000033 | ART | 8437015412528 | 1401000033 | Réservoirs Aériens |  | CONTREBRIDE ROTHAGUA 2" | Contrebride pour Rothagua Modèle 2" en PP (Ø 150 mm) | Contrebride pour Rothagua Modèle 2" en PP (Ø 150 mm) avec filetage femelle de différentes tailles, permettant d’installer tuyaux ou accessoires à la base du réservoir en toute sécurité | 2026-06-01 | 29.5 | 29.5 | 1 | 20 | EA | 1 | 1 | 1 | EA |  |  |  | 1 | 20 | 1 | 60 | A |  | 39251000 | 14152 | Réservoirs eaux de pluies | 1415202 | Réservoirs Aériens | 14152021 | Access. Réservoirs Aériens | 14152021 | Access. Réservoirs Aériens | 14152021 | Access. Réservoirs Aériens | EO | ACCESSOIRES CUVES
ROTH | 1401000037 | ART |  | 1401000037 | Cuves fioul |  | Té/Tube plongeur kit 3 | T et tube plongeur en caoutchouc pour Kits N°3, 4 et 5 avec 1 araignée en hélice | T et tube plongeur en caoutchouc pour Kits N°3, 4 et 5 comprenant 1 araignée en hélice | 2026-06-01 | 70.9 | 70.9 | 1 | 20 | EA | 1 | 1 | 1 | EA |  |  |  | 1 | 10 | 0 | 120 | A |  | 39251000 | 14102 | Réservoirs fioul | 1410201 | Cuves fioul | 14102011 | Access. cuves Fioul | 14102011 | Access. cuves Fioul | 14102011 | Access. cuves Fioul | EO | ACCESSOIRES CUVES
ROTH | 1401000038 | ART | 8437015412535 | 1401000038 | Cuves fioul |  | BOUCHON CUVE/FIOUL | BOUCHON CUVE/FIOUL constitué de 2 éléments pour filetage 72mm avec 1 joint plat | BOUCHON CUVE/FIOUL constitué de 2 éléments (en PEHD et EPDM) pour filetage 72mm. Comprenant 1 joint plat | 2026-06-01 | 26 | 26 | 1 | 20 | EA | 1 | 1 | 1 | EA |  |  |  | 1 | 10 | 1 | 120 | A |  | 39251000 | 14102 | Réservoirs fioul | 1410201 | Cuves fioul | 14102011 | Access. cuves Fioul | 14102011 | Access. cuves Fioul | 14102011 | Access. cuves Fioul | EO | ACCESSOIRES CUVES
ROTH | 1401000044 | ART | 8437015412177 | 1401000044 | CUVES DWT |  | CUVDOUBLE PAROI DWT METAL620L | CUVE FIOUL 620 L DWT avec bac rétention métallique | CUVE FIOUL 620 L DWT avec bac de rétention métallique en double peau - compatible Biofioul F30,F50 | 2026-06-01 | 1630 | 1630 | 1 | 20 | EA | 1 | 1 | 1 | EA |  |  |  | 1 | 10 | 1 | 120 | A |  | 39251000 | 14192 | CUVES DOUBLE PAROIS | 1419201 | CUVES DWT | 14192010 | Réservoirs DWT | 14192010 | Réservoirs DWT | 14192010 | Réservoirs DWT | EI | DWT | P1403009 | Panach. Qté Cuves Hors Sol | P1403001 | Panach. Qté Cuves
ROTH | 1401000045 | ART | 8437015412184 | 1401000045 | CUVES DWT |  | CUVDOUBLE PAROI DWT METAL1000L | CUVE FIOUL 1000 L DWT avec bac rétention métallique | CUVE FIOUL 1000 L DWT avec bac de rétention métallique en double peau - compatible Biofioul F30,F50 | 2026-06-01 | 2200 | 2200 | 1 | 20 | EA | 1 | 1 | 1 | EA |  |  |  | 1 | 10 | 1 | 120 | A |  | 39251000 | 14192 | CUVES DOUBLE PAROIS | 1419201 | CUVES DWT | 14192010 | Réservoirs DWT | 14192010 | Réservoirs DWT | 14192010 | Réservoirs DWT | EI | DWT | P1403009 | Panach. Qté Cuves Hors Sol | P1403001 | Panach. Qté Cuves
ROTH | 1401000073 | ART | 8437015412191 | 1401000073 | CUVES DWT |  | CUVDOUBLE PAROI DWT METAL1500L | CUVE FIOUL 1500 L DWT avec bac rétention métallique | CUVE FIOUL 1500 L DWT avec bac de rétention métallique en double peau - compatible Biofioul F30,F50 | 2026-06-01 | 3299 | 3299 | 1 | 20 | EA | 1 | 1 | 1 | EA |  |  |  | 1 | 10 | 1 | 120 | A |  | 39251000 | 14192 | CUVES DOUBLE PAROIS | 1419201 | CUVES DWT | 14192010 | Réservoirs DWT | 14192010 | Réservoirs DWT | 14192010 | Réservoirs DWT | EI | DWT | P1403009 | Panach. Qté Cuves Hors Sol | P1403001 | Panach. Qté Cuves
ROTH | 1401000123 | ART | 8437015412252 | 1401000123 | Réservoirs Aériens |  | Rothagua RC-750 simple bride | Rothagua RC-750L - simple bride en acier inoxydable | Rothagua RC-750 litres avec simple bride en acier inoxydable, cuve thermomoulée d'usine sans soudure | 2026-06-01 | 594 | 594 | 1 | 20 | EA | 1 | 1 | 1 | EA |  |  |  | 1 | 10 | 1 | 60 | A |  | 39251000 | 14152 | Réservoirs eaux de pluies | 1415202 | Réservoirs Aériens | 14152020 | Réservoirs Aériens | 14152020 | Réservoirs Aériens | 14152020 | Réservoirs Aériens | EK | ROTHAGUA | P1403009 | Panach. Qté Cuves Hors Sol | P1403001 | Panach. Qté Cuves
ROTH | 1401000124 | ART | 8437015412153 | 1401000124 | Réservoirs Aériens |  | Rothagua RC-1000 simple bride | Rothagua RC-1000L - simple bride en acier inoxydable | Rothagua RC-1000 litres simple bride en acier inoxydable, cuve thermomoulée d'usine sans soudure | 2026-06-01 | 622 | 622 | 1 | 20 | EA | 1 | 1 | 1 | EA |  |  |  | 1 | 10 | 1 | 60 | A |  | 39251000 | 14152 | Réservoirs eaux de pluies | 1415202 | Réservoirs Aériens | 14152020 | Réservoirs Aériens | 14152020 | Réservoirs Aériens | 14152020 | Réservoirs Aériens | EK | ROTHAGUA | P1403009 | Panach. Qté Cuves Hors Sol | P1403001 | Panach. Qté Cuves
ROTH | 1401000141 | ART | 8437015412269 | 1401000141 | CUVES MULTITECH |  | MULTITECH 400 | Cuve liquide dangereux et polluants MULTITECH 400L | Cuve liquide dangereux et polluants MULTITECH 400L en double peau métallique - dédiée au transport (certifcat ADR) | 2026-06-01 | 1577 | 1577 | 1 | 20 | EA | 1 | 1 | 1 | EA |  |  |  | 0 | 20 | 1 | 60 | A |  | 39251000 | 14182 | CUVES UNITECH MULTITECH | 1418202 | CUVES MULTITECH | 14182020 | Réservoirs MULTITECH | 14182020 | Réservoirs MULTITECH | 14182020 | Réservoirs MULTITECH | EN | MULTITECH | P1403009 | Panach. Qté Cuves Hors Sol | P1403001 | Panach. Qté Cuves
ROTH | 1401000145 | ART | 8437015412290 | 1401000145 | CUVES MULTITECH |  | MULTITECH 750 | Cuve liquide dangereux et polluants MULTITECH 750L | Cuve liquide dangereux et polluants MULTITECH 750L en double peau métallique - dédiée au transport (certifcat ADR) | 2026-06-01 | 1876 | 1876 | 1 | 20 | EA | 1 | 1 | 1 | EA |  |  |  | 0 | 20 | 1 | 60 | A |  | 39251000 | 14182 | CUVES UNITECH MULTITECH | 1418202 | CUVES MULTITECH | 14182020 | Réservoirs MULTITECH | 14182020 | Réservoirs MULTITECH | 14182020 | Réservoirs MULTITECH | EN | MULTITECH | P1403009 | Panach. Qté Cuves Hors Sol | P1403001 | Panach. Qté Cuves
ROTH | 1401000146 | ART | 8437015412283 | 1401000146 | CUVES MULTITECH |  | MULTITECH 1000 | Cuve liquide dangereux et polluants MULTITECH 1000 | Cuve liquide dangereux et polluants MULTITECH 1000 en double peau métallique - dédiée au transport (certifcat ADR) | 2026-06-01 | 2536 | 2536 | 1 | 20 | EA | 1 | 1 | 1 | EA |  |  |  | 0 | 20 | 1 | 60 | A |  | 39251000 | 14182 | CUVES UNITECH MULTITECH | 1418202 | CUVES MULTITECH | 14182020 | Réservoirs MULTITECH | 14182020 | Réservoirs MULTITECH | 14182020 | Réservoirs MULTITECH | EN | MULTITECH | P1403009 | Panach. Qté Cuves Hors Sol | P1403001 | Panach. Qté Cuves
ROTH | 1401000147 | ART | 8437015412276 | 1401000147 | CUVES MULTITECH |  | MULTITECH 1500 | Cuve liquide dangereux et polluants MULTITECH 1500L | Cuve liquide dangereux et polluants MULTITECH 1500L en double peau métallique - dédiée au transport (certifcat ADR) | 2026-06-01 | 3800 | 3800 | 1 | 20 | EA | 1 | 1 | 1 | EA |  |  |  | 0 | 20 | 1 | 60 | A |  | 39251000 | 14182 | CUVES UNITECH MULTITECH | 1418202 | CUVES MULTITECH | 14182020 | Réservoirs MULTITECH | 14182020 | Réservoirs MULTITECH | 14182020 | Réservoirs MULTITECH | EN | MULTITECH | P1403009 | Panach. Qté Cuves Hors Sol | P1403001 | Panach. Qté Cuves
ROTH | 1401000161 | ART | 8437015412542 | 1401000161 | Réservoirs Aériens |  | CONTREBRIDE+COUDE 2" ROTHAGUA | Ensemble 2" contrebride + coude pour Rothagua (1er réservoir) | Ensemble 2" contrebride avec filetage femelle + coude de 90° pour Rothagua (1er réservoir) | 2026-06-01 | 52.6 | 52.6 | 1 | 20 | EA | 1 | 1 | 1 | EA |  |  |  | 0 | 20 | 1 | 60 | A |  | 39251000 | 14152 | Réservoirs eaux de pluies | 1415202 | Réservoirs Aériens | 14152021 | Access. Réservoirs Aériens | 14152021 | Access. Réservoirs Aériens | 14152021 | Access. Réservoirs Aériens | EO | ACCESSOIRES CUVES
ROTH | 1401000162 | ART | 8437015587509 | 1401000162 | Réservoirs Aériens |  | CONTREBRIDE+COUDE 1" ROTHAGUA | Ensemble 1" contrebride + coude pour Rothagua (1er réservoir) | Ensemble 1" contrebride avec filetage femelle + coude de 90° pour Rothagua (1er réservoir) | 2026-06-01 | 42.5 | 42.5 | 1 | 20 | EA | 1 | 1 | 1 | EA |  |  |  | 0 | 20 | 1 | 60 | A |  | 39251000 | 14152 | Réservoirs eaux de pluies | 1415202 | Réservoirs Aériens | 14152021 | Access. Réservoirs Aériens | 14152021 | Access. Réservoirs Aériens | 14152021 | Access. Réservoirs Aériens | EO | ACCESSOIRES CUVES
ROTH | 1401000163 | ART | 8437015412559 | 1401000163 | Réservoirs Aériens |  | CONTREBRIDE + T 2" ROTHAGUA | Ensemble 2" contrebride + T pour Rothagua (Réservoir supplémentaire) | Ensemble 2" contrebride avec filetage femelle + T pour Rothagua (Réservoir supplémentaire) | 2026-06-01 | 77.3 | 77.3 | 1 | 20 | EA | 1 | 1 | 1 | EA |  |  |  | 0 | 20 | 1 | 60 | A |  | 39251000 | 14152 | Réservoirs eaux de pluies | 1415202 | Réservoirs Aériens | 14152021 | Access. Réservoirs Aériens | 14152021 | Access. Réservoirs Aériens | 14152021 | Access. Réservoirs Aériens | EO | ACCESSOIRES CUVES
ROTH | 1401000164 | ART | 8437015587516 | 1401000164 | Réservoirs Aériens |  | CONTREBRIDE + T 1" ROTHAGUA | Ensemble 1" contrebride + T pour Rothagua (Réservoir supplémentaire) | Ensemble 1" contrebride avec filetage femelle + T pour Rothagua (Réservoir supplémentaire) | 2026-06-01 | 46 | 46 | 1 | 20 | EA | 1 | 1 | 1 | EA |  |  |  | 0 | 20 | 1 | 60 | A |  | 39251000 | 14152 | Réservoirs eaux de pluies | 1415202 | Réservoirs Aériens | 14152021 | Access. Réservoirs Aériens | 14152021 | Access. Réservoirs Aériens | 14152021 | Access. Réservoirs Aériens | EO | ACCESSOIRES CUVES
ROTH | 1401000167 | ART | 8437015412573 | 1401000167 | Réservoirs Aériens |  | REGULATEUR NIVEAU MECA RSA 1" | Régulateur de niveau mécanique RSA 1" pour réservoir Rothagua | Régulateur de niveau mécanique RSA 1" - Régule automatiquement le remplissage du réservoir Rothagua® - S’installe sur la paroi verticale du réservoir préalablement percée (se référer aux instructions de montage) | 2026-06-01 | 65.8 | 65.8 | 1 | 20 | EA | 1 | 1 | 1 | EA |  |  |  | 1 | 20 | 1 | 60 | A |  | 39251000 | 14152 | Réservoirs eaux de pluies | 1415202 | Réservoirs Aériens | 14152021 | Access. Réservoirs Aériens | 14152021 | Access. Réservoirs Aériens | 14152021 | Access. Réservoirs Aériens | EO | ACCESSOIRES CUVES
ROTH | 1401000168 | ART | 8437015412580 | 1401000168 | Réservoirs Aériens |  | Siphon de trop-plein DN 50 | Siphon de trop-plein DN 50 en PP, livré avec joint à lèvres | Siphon de trop-plein DN 50 en PP, livré avec joint à lèvres afin de garantir l'étanchéité | 2026-06-01 | 44.4 | 44.4 | 1 | 20 | EA | 1 | 1 | 1 | EA |  |  |  | 1 | 20 | 1 | 60 | A |  | 39251000 | 14152 | Réservoirs eaux de pluies | 1415202 | Réservoirs Aériens | 14152021 | Access. Réservoirs Aériens | 14152021 | Access. Réservoirs Aériens | 14152021 | Access. Réservoirs Aériens | EO | ACCESSOIRES CUVES
ROTH | 1401000181 | ART | 8437015412092 | 1401000181 | Réservoirs Aériens |  | Rothagua RB-500 simple bride | Rothagua RB-500L - simple bride en acier inoxydable | Rothagua RB-500 litres simple bride en acier inoxydable, cuve thermomoulée d'usine sans soudure | 2026-06-01 | 548 | 548 | 1 | 20 | EA | 1 | 1 | 1 | EA |  |  |  | 1 | 10 | 1 | 60 | A |  | 39251000 | 14152 | Réservoirs eaux de pluies | 1415202 | Réservoirs Aériens | 14152020 | Réservoirs Aériens | 14152020 | Réservoirs Aériens | 14152020 | Réservoirs Aériens | EK | ROTHAGUA | P1403009 | Panach. Qté Cuves Hors Sol | P1403001 | Panach. Qté Cuves
ROTH | 1401000241 | ART | 8437015412610 | 1401000241 | Cuves fioul |  | JAUGE ROTHALERT A ULTRA SONS | JAUGE ROTHALERT A ULTRA SONS - Indicateur et contrôle du niveau à distance | JAUGE ROTHALERT A ULTRA SONS - Indicateur et contrôle du niveau à distance pour réservoir aérien, fioul ou eau de pluie | 2026-06-01 | 331 | 331 | 1 | 20 | EA | 1 | 1 | 1 | EA |  |  |  | 1 | 10 | 1 | 60 | A |  | 39251000 | 14102 | Réservoirs fioul | 1410201 | Cuves fioul | 14102011 | Access. cuves Fioul | 14102011 | Access. cuves Fioul | 14102011 | Access. cuves Fioul | EO | ACCESSOIRES CUVES
ROTH | 1401000251 | ART | 8437015412627 | 1401000251 | CUVES DWT |  | INDICATEUR NIVEAU DWT620/1000L | INDICATEUR DE NIVEAU DWT 620/1000 L en 2" | INDICATEUR DE NIVEAU DWT 620/1000 L - Indication du taux de remplissage de la cuve en 2" - Se visse sur l'orifice supérieur (Ø 72 mm) | 2026-06-01 | 70.9 | 70.9 | 1 | 20 | EA | 1 | 1 | 1 | EA |  |  |  | 1 | 10 | 1 | 120 | A |  | 39251000 | 14192 | CUVES DOUBLE PAROIS | 1419201 | CUVES DWT | 14192011 | Access. DWT | 14192011 | Access. DWT | 14192011 | Access. DWT | EO | ACCESSOIRES CUVES
ROTH | 1401000252 | ART | 8437015412634 | 1401000252 | CUVES ROTHALEN PLUS |  | INDIC NIV DWT/ROTHALEN+ 1500L | INDICATEUR DE NIVEAU DWT/ROTHALEN PLUS 1500 L | Indicateur de niveau DWT/ROTHALEN PLUS 1500 L - Indication du taux de remplissage de la cuve en 2" - Se visse sur l'orifice supérieur (Ø 72 mm) | 2026-06-01 | 70.9 | 70.9 | 1 | 20 | EA | 1 | 1 | 1 | EA |  |  |  | 1 | 10 | 1 | 120 | A |  | 39251000 | 14162 | CUVES ROTHALEN PLUS | 1416201 | CUVES ROTHALEN PLUS | 14162011 | Access. ROTHALEN PLUS | 14162011 | Access. ROTHALEN PLUS | 14162011 | Access. ROTHALEN PLUS | EO | ACCESSOIRES CUVES
ROTH | 1401000253 | ART | 8437015412108 | 1401000253 | Réservoirs Aériens |  | Rothagua RB-700 simple bride | Rothagua RB-700L - simple bride en acier inoxydable | Rothagua RB-700 litres simple bride en acier inoxydable, cuve thermomoulée d'usine sans soudure | 2026-06-01 | 620 | 620 | 1 | 20 | EA | 1 | 1 | 1 | EA |  |  |  | 1 | 10 | 1 | 60 | A |  | 39251000 | 14152 | Réservoirs eaux de pluies | 1415202 | Réservoirs Aériens | 14152020 | Réservoirs Aériens | 14152020 | Réservoirs Aériens | 14152020 | Réservoirs Aériens | EK | ROTHAGUA | P1403009 | Panach. Qté Cuves Hors Sol | P1403001 | Panach. Qté Cuves
ROTH | 1401000271 | ART | 8437015412313 | 1401000271 | CUVES UNITECH |  | Cuve UNITECH 750 | Cuve liquide dangereux et polluants UNITECH 750 | Cuve liquide dangereux et polluants UNITECH 750L en double peau métallique - ne convient pas pour le transport | 2026-06-01 | 1725 | 1725 | 1 | 20 | EA | 1 | 1 | 1 | EA |  |  |  | 0 | 20 | 1 | 60 | A |  | 39251000 | 14182 | CUVES UNITECH MULTITECH | 1418201 | CUVES UNITECH | 14182010 | Réservoirs UNITECH | 14182010 | Réservoirs UNITECH | 14182010 | Réservoirs UNITECH | EM | UNITECH | P1403009 | Panach. Qté Cuves Hors Sol | P1403001 | Panach. Qté Cuves
ROTH | 1401000281 | ART | 8437015412665 | 1401000281 | Cuves fioul |  | SIFFLET DALARME DE REMPLISSAGE | SIFFLET DALARME DE REMPLISSAGE - se monte sur le Kit n° 2 Biofioul. | SIFFLET DALARME DE REMPLISSAGE - fourni avec un entonnoir en PEHD, se monte sur le Kit n° 2 Biofioul (T d'évent). - Avertissement sonore pour prévenir de la fin du remplissage de la cuve | 2026-06-01 | 29.1 | 29.1 | 1 | 20 | EA | 1 | 1 | 1 | EA |  |  |  | 1 | 10 | 1 | 120 | A |  | 39251000 | 14102 | Réservoirs fioul | 1410201 | Cuves fioul | 14102011 | Access. cuves Fioul | 14102011 | Access. cuves Fioul | 14102011 | Access. cuves Fioul | EO | ACCESSOIRES CUVES
ROTH | 1401000282 | ART | 8437015412047 | 1401000282 | Cuves fioul |  | CuvefioulRothalen1000L compact | Cuve fioul polyéthylène simple peau Rothalen 1 000L Compact | Cuve fioul polyéthylène simple peau Rothalen 1 000L Compact - de couleur blanche sans soudure | 2026-06-01 | 811 | 811 | 1 | 20 | EA | 1 | 1 | 1 | EA |  |  |  | 1 | 10 | 1 | 120 | A |  | 39251000 | 14102 | Réservoirs fioul | 1410201 | Cuves fioul | 14102010 | Réservoirs fioul | 14102010 | Réservoirs fioul | 14102010 | Réservoirs fioul | EG | ROTHALEN | P1403009 | Panach. Qté Cuves Hors Sol | P1403001 | Panach. Qté Cuves
ROTH | 1401000301 | ART | 8437015412306 | 1401000301 | CUVES UNITECH |  | Cuve UNITECH 1000 | Cuve liquide dangereux et polluants UNITECH 1000 | Cuve liquide dangereux et polluants UNITECH 1000L en double peau métallique - ne convient pas pour le transport | 2026-06-01 | 2314 | 2314 | 1 | 20 | EA | 1 | 1 | 1 | EA |  |  |  | 0 | 20 | 1 | 60 | A |  | 39251000 | 14182 | CUVES UNITECH MULTITECH | 1418201 | CUVES UNITECH | 14182010 | Réservoirs UNITECH | 14182010 | Réservoirs UNITECH | 14182010 | Réservoirs UNITECH | EM | UNITECH | P1403009 | Panach. Qté Cuves Hors Sol | P1403001 | Panach. Qté Cuves
ROTH | 1401000302 | ART | 8437015412337 | 1401000302 | CUVES UNITECH |  | Cuve UNITECH 1500 | Cuve liquide dangereux et polluants UNITECH 1500 | Cuve liquide dangereux et polluants UNITECH 1500L en double peau métallique - ne convient pas pour le transport | 2026-06-01 | 3473 | 3473 | 1 | 20 | EA | 1 | 1 | 1 | EA |  |  |  | 0 | 20 | 1 | 60 | A |  | 39251000 | 14182 | CUVES UNITECH MULTITECH | 1418201 | CUVES UNITECH | 14182010 | Réservoirs UNITECH | 14182010 | Réservoirs UNITECH | 14182010 | Réservoirs UNITECH | EM | UNITECH | P1403009 | Panach. Qté Cuves Hors Sol | P1403001 | Panach. Qté Cuves
ROTH | 1401000311 | ART | 8437015412238 | 1401000311 | CUVES ROTHALEN PLUS |  | CUVE ROTHALEN+ 1500L DOUBLEPAR | Cuve Rothalen plus 1500 L avec enveloppe secondaire PE | Cuve Rothalen plus 1500 L avec enveloppe secondaire PE de couleur grise founie avec un indicateur de niveau et un détecteur de fuite | 2026-06-01 | 1892 | 1892 | 1 | 20 | EA | 1 | 1 | 1 | EA |  |  |  | 1 | 10 | 1 | 120 | A |  | 39251000 | 14162 | CUVES ROTHALEN PLUS | 1416201 | CUVES ROTHALEN PLUS | 14162010 | Réservoirs ROTHALEN PLUS | 14162010 | Réservoirs ROTHALEN PLUS | 14162010 | Réservoirs ROTHALEN PLUS | EH | ROTHALEN + | P1403009 | Panach. Qté Cuves Hors Sol | P1403001 | Panach. Qté Cuves
ROTH | 1401000321 | ART | 4037115023255 | 1401000321 | CUVES UNITECH |  | Indicateur de niveau UT/MT400L | Indicateur de niveau Unitech / Multitech 400L | Indicateur de niveau Unitech / Multitech 400L - Indication du taux de remplissage de la cuve en 2" - Se visse sur l'orifice supérieur (Ø 72 mm) | 2026-06-01 | 70.9 | 70.9 | 1 | 20 | EA | 1 | 1 | 1 | EA |  |  |  | 0 | 20 | 1 | 60 | A |  | 39251000 | 14182 | CUVES UNITECH MULTITECH | 1418201 | CUVES UNITECH | 14182011 | Access. UNITECH | 14182011 | Access. UNITECH | 14182011 | Access. UNITECH | EO | ACCESSOIRES CUVES
ROTH | 1401000323 | ART | 4037115024863 | 1401000323 | CUVES UNITECH |  | Füllstanduhr MT/UT 1000 | Indicateur de niveau Unitech / Multitech 750L et 1 000L | Indicateur de niveau Unitech / Multitech 750L et 1 000L - Indication du taux de remplissage de la cuve en 2" - Se visse sur l'orifice supérieur (Ø 72 mm) | 2026-06-01 | 70.9 | 70.9 | 1 | 20 | EA | 1 | 1 | 1 | EA |  |  |  | 0 | 20 | 1 | 60 | A |  | 39251000 | 14182 | CUVES UNITECH MULTITECH | 1418201 | CUVES UNITECH | 14182011 | Access. UNITECH | 14182011 | Access. UNITECH | 14182011 | Access. UNITECH | EO | ACCESSOIRES CUVES
ROTH | 1401000324 | ART | 4037115015427 | 1401000324 | CUVES UNITECH |  | Füllstanduhr MT/UT 1500 | Indicateur de niveau Unitech / Multitech 1 500L | Indicateur de niveau Unitech / Multitech 1 500L - Indication du taux de remplissage de la cuve en 2" - Se visse sur l'orifice supérieur (Ø 72 mm) | 2026-06-01 | 70.9 | 70.9 | 1 | 20 | EA | 1 | 1 | 1 | EA |  |  |  | 0 | 20 | 1 | 60 | A |  | 39251000 | 14182 | CUVES UNITECH MULTITECH | 1418201 | CUVES UNITECH | 14182011 | Access. UNITECH | 14182011 | Access. UNITECH | 14182011 | Access. UNITECH | EO | ACCESSOIRES CUVES
ROTH | 1401000331 | ART | 8437015412221 | 1401000331 | CUVES ROTHALEN PLUS |  | CUVE ROTHALEN+ 1000L DOUBLEPAR | Cuve fioul Rothalen plus 1000 L avec enveloppe secondaire PE | Cuve fioul Rothalen plus 1000 L avec enveloppe secondaire PE de couleur grise founie avec un indicateur de niveau et un détecteur de fuite | 2026-06-01 | 1586 | 1586 | 1 | 20 | EA | 1 | 1 | 1 | EA |  |  |  | 1 | 10 | 1 | 120 | A |  | 39251000 | 14162 | CUVES ROTHALEN PLUS | 1416201 | CUVES ROTHALEN PLUS | 14162010 | Réservoirs ROTHALEN PLUS | 14162010 | Réservoirs ROTHALEN PLUS | 14162010 | Réservoirs ROTHALEN PLUS | EH | ROTHALEN + | P1403009 | Panach. Qté Cuves Hors Sol | P1403001 | Panach. Qté Cuves
ROTH | 1401000332 | ART | 8437015412214 | 1401000332 | CUVES ROTHALEN PLUS |  | CUVE ROTHALEN+ 700L DOUBLEPAR | Cuve fioul Rothalen plus 700 L avec enveloppe secondaire PE | Cuve fioul Rothalen plus 700 L avec enveloppe secondaire PE de couleur grise founie avec un indicateur de niveau et un détecteur de fuite | 2026-06-01 | 1389 | 1389 | 1 | 20 | EA | 1 | 1 | 1 | EA |  |  |  | 1 | 10 | 1 | 120 | A |  | 39251000 | 14162 | CUVES ROTHALEN PLUS | 1416201 | CUVES ROTHALEN PLUS | 14162010 | Réservoirs ROTHALEN PLUS | 14162010 | Réservoirs ROTHALEN PLUS | 14162010 | Réservoirs ROTHALEN PLUS | EH | ROTHALEN + | P1403009 | Panach. Qté Cuves Hors Sol | P1403001 | Panach. Qté Cuves
ROTH | 1401000341 | ART | 8437015412672 | 1401000341 | Réservoirs Aériens |  | Kit de Base 1" | Kit de Base 1" - 1 coude 90°, 1 raccord union, 1 manchon, 1 robinet et tube | Kit de Base 1" - Connectique de jumelage pour le premier réservoir comprenant 1 coude de liaison 90°, 1 raccord d’union, 1 manchon, 1 robinet à boisseau et 1 section de tuyau | 2026-06-01 | 67.6 | 67.6 | 1 | 20 | EA | 1 | 1 | 1 | EA |  |  |  | 1 | 20 | 1 | 60 | A |  | 39251000 | 14152 | Réservoirs eaux de pluies | 1415202 | Réservoirs Aériens | 14152021 | Access. Réservoirs Aériens | 14152021 | Access. Réservoirs Aériens | 14152021 | Access. Réservoirs Aériens | EO | ACCESSOIRES CUVES
ROTH | 1401000342 | ART | 8437015412689 | 1401000342 | Réservoirs Aériens |  | Kit de Base 2" | Kit de Base 2" - 1 coude 90°, 1 raccord union, 1 manchon, 1 robinet et tube | Kit de Base 2" - Connectique de jumelage pour le premier réservoir comprenant 1 coude de liaison 90°, 1 raccord d’union, 1 manchon, 1 robinet à boisseau et 1 section de tuyau | 2026-06-01 | 125 | 125 | 1 | 20 | EA | 1 | 1 | 1 | EA |  |  |  | 1 | 20 | 1 | 60 | A |  | 39251000 | 14152 | Réservoirs eaux de pluies | 1415202 | Réservoirs Aériens | 14152021 | Access. Réservoirs Aériens | 14152021 | Access. Réservoirs Aériens | 14152021 | Access. Réservoirs Aériens | EO | ACCESSOIRES CUVES
ROTH | 1401000343 | ART | 8437015412696 | 1401000343 | Réservoirs Aériens |  | Kit complémentaire A - 1" | Kit complémentaire A - 1" - T de liaison, 1 manchon, 1 robinet et tube | Kit complémentaire A - 1" - Connectique de jumelage pour le second réservoir et les suivants comprenant 1 T de liaison, 1 manchon, 1 robinet à boisseau et 1 section de tuyau | 2026-06-01 | 65.8 | 65.8 | 1 | 20 | EA | 1 | 1 | 1 | EA |  |  |  | 0 | 20 | 1 | 60 | A |  | 39251000 | 14152 | Réservoirs eaux de pluies | 1415202 | Réservoirs Aériens | 14152021 | Access. Réservoirs Aériens | 14152021 | Access. Réservoirs Aériens | 14152021 | Access. Réservoirs Aériens | EO | ACCESSOIRES CUVES
ROTH | 1401000344 | ART | 8437015412702 | 1401000344 | Réservoirs Aériens |  | Kit complémentaire B - 1" | Kit complémentaire B - 1" - T de liaison, 1 manchon, 1 robinet et tube | Kit complémentaire B - 1" - Connectique de jumelage pour le second réservoir et les suivants comprenant 1 T de liaison, 1 manchon, 1 robinet à boisseau et 1 section de tuyau | 2026-06-01 | 67.6 | 67.6 | 1 | 20 | EA | 1 | 1 | 1 | EA |  |  |  | 0 | 20 | 1 | 60 | A |  | 39251000 | 14152 | Réservoirs eaux de pluies | 1415202 | Réservoirs Aériens | 14152021 | Access. Réservoirs Aériens | 14152021 | Access. Réservoirs Aériens | 14152021 | Access. Réservoirs Aériens | EO | ACCESSOIRES CUVES
ROTH | 1401000345 | ART | 8437015587523 | 1401000345 | Réservoirs Aériens |  | Kit complémentaire C - 1" | Kit complémentaire C - 1" - T de liaison, 1 manchon, 1 robinet et tube | Kit complémentaire C - 1" - Connectique de jumelage pour le second réservoir et les suivants comprenant 1 T de liaison, 1 manchon, 1 robinet à boisseau et 1 section de tuyau | 2026-06-01 | 67.6 | 67.6 | 1 | 20 | EA | 1 | 1 | 1 | EA |  |  |  | 0 | 20 | 1 | 60 | F |  | 39251000 | 14152 | Réservoirs eaux de pluies | 1415202 | Réservoirs Aériens | 14152021 | Access. Réservoirs Aériens | 14152021 | Access. Réservoirs Aériens | 14152021 | Access. Réservoirs Aériens | EO | ACCESSOIRES CUVES
ROTH | 1401000346 | ART | 8437015412719 | 1401000346 | Réservoirs Aériens |  | Kit complémentaire A - 2" | Kit complémentaire A - 2" - T de liaison, 1 manchon, 1 robinet et tube | Kit complémentaire A - 2" - Connectique de jumelage pour le second réservoir et les suivants comprenant 1 T de liaison, 1 manchon, 1 robinet à boisseau et 1 section de tuyau | 2026-06-01 | 138 | 138 | 1 | 20 | EA | 1 | 1 | 1 | EA |  |  |  | 1 | 20 | 1 | 60 | A |  | 39251000 | 14152 | Réservoirs eaux de pluies | 1415202 | Réservoirs Aériens | 14152021 | Access. Réservoirs Aériens | 14152021 | Access. Réservoirs Aériens | 14152021 | Access. Réservoirs Aériens | EO | ACCESSOIRES CUVES
ROTH | 1401000347 | ART | 8437015412726 | 1401000347 | Réservoirs Aériens |  | Kit complémentaire B - 2" | Kit complémentaire B - 2" - T de liaison, 1 manchon, 1 robinet et tube | Kit complémentaire B - 2" - Connectique de jumelage pour le second réservoir et les suivants comprenant 1 T de liaison, 1 manchon, 1 robinet à boisseau et 1 section de tuyau | 2026-06-01 | 138 | 138 | 1 | 20 | EA | 1 | 1 | 1 | EA |  |  |  | 1 | 20 | 1 | 60 | A |  | 39251000 | 14152 | Réservoirs eaux de pluies | 1415202 | Réservoirs Aériens | 14152021 | Access. Réservoirs Aériens | 14152021 | Access. Réservoirs Aériens | 14152021 | Access. Réservoirs Aériens | EO | ACCESSOIRES CUVES
ROTH | 1401000352 | ART | 8437015412733 | 1401000352 | Réservoirs Aériens |  | Siphon de trop-plein DN 110 | Siphon de trop-plein DN 110 en PP, livré avec joint à lèvres | Siphon de trop-plein DN 110 en PP, livré avec joint à lèvres afin de garantir l'étanchéité - Ne convient pas pour les cuves Rothagua RC750 et RC1000 | 2026-06-01 | 120 | 120 | 1 | 20 | EA | 1 | 1 | 1 | EA |  |  |  | 1 | 20 | 1 | 60 | A |  | 39251000 | 14152 | Réservoirs eaux de pluies | 1415202 | Réservoirs Aériens | 14152021 | Access. Réservoirs Aériens | 14152021 | Access. Réservoirs Aériens | 14152021 | Access. Réservoirs Aériens | EO | ACCESSOIRES CUVES
ROTH | 1401000353 | ART | 8437015412740 | 1401000353 | Réservoirs Aériens |  | Ensemble robinet 1" | Ensemble robinet 1" comprenant un robinet et une contrebride | Ensemble robinet 1" comprenant un robinet en PP de 1" (embranchement tuyau en DN 30) et une contrebride en PP (Ø 150 mm) avec filetage femelle de 1" | 2026-06-01 | 63.9 | 63.9 | 1 | 20 | EA | 1 | 1 | 1 | EA |  |  |  | 1 | 20 | 1 | 60 | A |  | 39251000 | 14152 | Réservoirs eaux de pluies | 1415202 | Réservoirs Aériens | 14152021 | Access. Réservoirs Aériens | 14152021 | Access. Réservoirs Aériens | 14152021 | Access. Réservoirs Aériens | EO | ACCESSOIRES CUVES
ROTH | 1401000365 | ART | 8437015412757 | 1401000365 | CUVES ROTHALEN PLUS |  | INDIC NIVEAU ROTHALEN+ 500L | Indicateur de niveau Rothalen plus 500L en 2" | INDICATEUR DE NIVEAU ROTHALEN PLUS 500 L - Indication du taux de remplissage de la cuve en 2" - Se visse sur l'orifice supérieur (Ø 72 mm) | 2026-06-01 | 70.9 | 70.9 | 1 | 20 | EA | 1 | 1 | 1 | EA |  |  |  | 0 | 10 | 1 | 120 | F |  | 39251000 | 14162 | CUVES ROTHALEN PLUS | 1416201 | CUVES ROTHALEN PLUS | 14162011 | Access. ROTHALEN PLUS | 14162011 | Access. ROTHALEN PLUS | 14162011 | Access. ROTHALEN PLUS | EO | ACCESSOIRES CUVES
ROTH | 1401000366 | ART | 8437015412764 | 1401000366 | CUVES ROTHALEN PLUS |  | INDIC NIVEAU ROTHALEN+ 700L | Indicateur de niveau Rothalen plus 700L en 2" | INDICATEUR DE NIVEAU ROTHALEN PLUS 700 L - Indication du taux de remplissage de la cuve en 2" - Se visse sur l'orifice supérieur (Ø 72 mm) | 2026-06-01 | 70.9 | 70.9 | 1 | 20 | EA | 1 | 1 | 1 | EA |  |  |  | 1 | 10 | 1 | 120 | A |  | 39251000 | 14162 | CUVES ROTHALEN PLUS | 1416201 | CUVES ROTHALEN PLUS | 14162011 | Access. ROTHALEN PLUS | 14162011 | Access. ROTHALEN PLUS | 14162011 | Access. ROTHALEN PLUS | EO | ACCESSOIRES CUVES
ROTH | 1401000367 | ART | 8437015412771 | 1401000367 | CUVES ROTHALEN PLUS |  | INDIC NIVEAU ROTHALEN+ 1000L | INDICATEUR DE NIVEAU ROTHALEN PLUS 1000 L | Indicateur de niveau ROTHALEN PLUS 1000 L - Indication du taux de remplissage de la cuve en 2" - Se visse sur l'orifice supérieur (Ø 72 mm) | 2026-06-01 | 70.9 | 70.9 | 1 | 20 | EA | 1 | 1 | 1 | EA |  |  |  | 1 | 10 | 1 | 120 | A |  | 39251000 | 14162 | CUVES ROTHALEN PLUS | 1416201 | CUVES ROTHALEN PLUS | 14162011 | Access. ROTHALEN PLUS | 14162011 | Access. ROTHALEN PLUS | 14162011 | Access. ROTHALEN PLUS | EO | ACCESSOIRES CUVES
ROTH | 1401000371 | ART | 8437015412788 | 1401000371 | Réservoirs Aériens |  | Bouchon dévent | Bouchon d'évent en PEHD 2" pour réservoirs Rothagua® | Bouchon d'évent - Bouchon 2“ en PEHD muni d’un filtre anti-insectes - S’installe dans les orifices supérieurs (Ø 72 mm) des réservoirs Rothagua® | 2026-06-01 | 23.1 | 23.1 | 1 | 20 | EA | 1 | 1 | 1 | EA |  |  |  | 1 | 20 | 1 | 60 | A |  | 39251000 | 14152 | Réservoirs eaux de pluies | 1415202 | Réservoirs Aériens | 14152021 | Access. Réservoirs Aériens | 14152021 | Access. Réservoirs Aériens | 14152021 | Access. Réservoirs Aériens | EO | ACCESSOIRES CUVES
ROTH | 1401000382 | ART | 8437015412795 | 1401000382 | Réservoirs Aériens |  | BOUCHON D’EVENT 2’’ | Bouchon d'évent en PEHD 2" pour réservoirs fioul | BOUCHON D’EVENT - Bouchon 2“ en PEHD - S’installe dans les orifices supérieurs (Ø 72 mm) des réservoirs fioul | 2026-06-01 | 25.2 | 25.2 | 1 | 20 | EA | 1 | 1 | 1 | EA |  |  |  | 1 | 10 | 1 | 120 | A |  | 39251000 | 14152 | Réservoirs eaux de pluies | 1415202 | Réservoirs Aériens | 14152021 | Access. Réservoirs Aériens | 14152021 | Access. Réservoirs Aériens | 14152021 | Access. Réservoirs Aériens | EO | ACCESSOIRES CUVES
ROTH | 1401000391 | ART | 8437015412801 | 1401000391 | Cuves fioul |  | Rothalert Alpha | Rothalert Alpha - Se compose d’un émetteur, d’un répétiteur et un récepteur | Rothalert Alpha - Se compose d’un émetteur à installer sur le haut du réservoir et d’un répétiteur externe relié au récepteur (220 V) par un câble de 10 mètres - rayon d'action : 200m | 2026-06-01 | 392 | 392 | 1 | 20 | EA | 1 | 1 | 1 | EA |  |  |  | 0 | 20 | 1 | 60 | A |  | 39251000 | 14102 | Réservoirs fioul | 1410201 | Cuves fioul | 14102011 | Access. cuves Fioul | 14102011 | Access. cuves Fioul | 14102011 | Access. cuves Fioul | EO | ACCESSOIRES CUVES
ROTH | 1401000412 | ART | 8437015412139 | 1401000412 | Réservoirs Aériens |  | Rothagua RDB-2000 double bride | Rothagua RDB-2000L - double bride en acier inoxydable | Rothagua RDB-2000 litres double bride en acier inoxydable, cuve thermomoulée d'usine sans soudure | 2026-06-01 | 1413 | 1413 | 1 | 20 | EA | 1 | 1 | 1 | EA |  |  |  | 1 | 20 | 1 | 60 | A |  | 39251000 | 14152 | Réservoirs eaux de pluies | 1415202 | Réservoirs Aériens | 14152020 | Réservoirs Aériens | 14152020 | Réservoirs Aériens | 14152020 | Réservoirs Aériens | EK | ROTHAGUA | P1403009 | Panach. Qté Cuves Hors Sol | P1403001 | Panach. Qté Cuves
ROTH | 1401000427 | ART | 8437015412818 | 1401000427 | Réservoirs Aériens |  | Kit bouchon | Kit bouchon constitué de 2 éléments pour filetage 72mm. Comprenant 1 joint plat | Kit bouchon constitué de 2 éléments (en PEHD et EPDM) pour filetage 72mm. Comprenant 1 joint plat | 2026-06-01 | 41.1 | 41.1 | 1 | 20 | EA | 1 | 1 | 1 | EA |  |  |  | 1 | 20 | 1 | 60 | A |  | 39251000 | 14152 | Réservoirs eaux de pluies | 1415202 | Réservoirs Aériens | 14152021 | Access. Réservoirs Aériens | 14152021 | Access. Réservoirs Aériens | 14152021 | Access. Réservoirs Aériens | EO | ACCESSOIRES CUVES
ROTH | 1401000428 | ART | 8437015412825 | 1401000428 | Réservoirs Aériens |  | CONTREBRIDE ROTHAGUA 1"1/4 | Contrebride pour Rothagua Modèle 1"1/4 en PP (Ø 150 mm) | Contrebride pour Rothagua Modèle 1"1/4 en PP (Ø 150 mm) avec filetage femelle de différentes tailles, permettant d’installer tuyaux ou accessoires à la base du réservoir en toute sécurité | 2026-06-01 | 29.5 | 29.5 | 1 | 20 | EA | 1 | 1 | 1 | EA |  |  |  | 0 | 20 | 1 | 60 | A |  | 39251000 | 14152 | Réservoirs eaux de pluies | 1415202 | Réservoirs Aériens | 14152021 | Access. Réservoirs Aériens | 14152021 | Access. Réservoirs Aériens | 14152021 | Access. Réservoirs Aériens | EO | ACCESSOIRES CUVES
ROTH | 1401000429 | ART | 8437015412832 | 1401000429 | Réservoirs Aériens |  | CONTREBRIDE ROTHAGUA 2"1/2 | Contrebride pour Rothagua Modèle 2"1/2 en PP (Ø 150 mm) | Contrebride pour Rothagua Modèle 2"1/2 en PP (Ø 150 mm) avec filetage femelle de différentes tailles, permettant d’installer tuyaux ou accessoires à la base du réservoir en toute sécurité | 2026-06-01 | 29.5 | 29.5 | 1 | 20 | EA | 1 | 1 | 1 | EA |  |  |  | 1 | 20 | 1 | 60 | A |  | 39251000 | 14152 | Réservoirs eaux de pluies | 1415202 | Réservoirs Aériens | 14152021 | Access. Réservoirs Aériens | 14152021 | Access. Réservoirs Aériens | 14152021 | Access. Réservoirs Aériens | EO | ACCESSOIRES CUVES
ROTH | 1401000431 | ART | 8437015412849 | 1401000431 | Réservoirs Aériens |  | REGUL NIVEAU MECA RSA 1"1/2 | Régulateur de niveau mécanique RSA 1" 1/2 | Régulateur de niveau mécanique RSA 1"1/2 - Régule automatiquement le remplissage du réservoir Rothagua® - S’installe sur la paroi verticale du réservoir préalablement percée (se référer aux instructions de montage) | 2026-06-01 | 83.7 | 83.7 | 1 | 20 | EA | 1 | 1 | 1 | EA |  |  |  | 1 | 20 | 1 | 60 | A |  | 39251000 | 14152 | Réservoirs eaux de pluies | 1415202 | Réservoirs Aériens | 14152021 | Access. Réservoirs Aériens | 14152021 | Access. Réservoirs Aériens | 14152021 | Access. Réservoirs Aériens | EO | ACCESSOIRES CUVES
ROTH | 1401000434 | ART | 8437015412863 | 1401000434 | Réservoirs Aériens |  | Adatateur 1"1/2 | Adatateur 1"1/2 en PP, avec filetage femelle 1" 1/2 | Adatateur 1"1/2 en PP, avec filetage femelle 1" 1/2 pour installer un régulateur de niveau mécanique sur les réservoirs Rothagua | 2026-06-01 | 78.9 | 78.9 | 1 | 20 | EA | 1 | 1 | 1 | EA |  |  |  | 1 | 20 | 1 | 60 | F |  | 39251000 | 14152 | Réservoirs eaux de pluies | 1415202 | Réservoirs Aériens | 14152021 | Access. Réservoirs Aériens | 14152021 | Access. Réservoirs Aériens | 14152021 | Access. Réservoirs Aériens | EO | ACCESSOIRES CUVES
ROTH | 1401000441 | ART | 8437015587554 | 1401000441 | Réservoirs Aériens |  | INDIC NIVEAU MECA A ROTHAGUA | Indicateur de niveau mécanique Modèle A en 2" | Indicateur de niveau mécanique Modèle A - Indication du taux de remplissage de la cuve en 2" - Se visse sur l'orifice supérieur (Ø 72 mm) | 2026-06-01 | 24.7 | 24.7 | 1 | 20 | EA | 1 | 1 | 1 | EA |  |  |  | 1 | 20 | 1 | 60 | A |  | 39251000 | 14152 | Réservoirs eaux de pluies | 1415202 | Réservoirs Aériens | 14152021 | Access. Réservoirs Aériens | 14152021 | Access. Réservoirs Aériens | 14152021 | Access. Réservoirs Aériens | EO | ACCESSOIRES CUVES
ROTH | 1401000442 | ART | 8437015412900 | 1401000442 | Réservoirs Aériens |  | INDIC NIVEAU MECA B ROTHAGUA | Indicateur de niveau mécanique Modèle B en 2" | Indicateur de niveau mécanique Modèle B - Indication du taux de remplissage de la cuve en 2" - Se visse sur l'orifice supérieur (Ø 72 mm) | 2026-06-01 | 24.7 | 24.7 | 1 | 20 | EA | 1 | 1 | 1 | EA |  |  |  | 1 | 20 | 1 | 60 | A |  | 39251000 | 14152 | Réservoirs eaux de pluies | 1415202 | Réservoirs Aériens | 14152021 | Access. Réservoirs Aériens | 14152021 | Access. Réservoirs Aériens | 14152021 | Access. Réservoirs Aériens | EO | ACCESSOIRES CUVES
ROTH | 1401000443 | ART | 8437015412917 | 1401000443 | Réservoirs Aériens |  | INDIC NIVEAU MECA C ROTHAGUA | Indicateur de niveau mécanique Modèle C en 2" | Indicateur de niveau mécanique Modèle C - Indication du taux de remplissage de la cuve en 2" - Se visse sur l'orifice supérieur (Ø 72 mm) | 2026-06-01 | 24.7 | 24.7 | 1 | 20 | EA | 1 | 1 | 1 | EA |  |  |  | 0 | 20 | 1 | 60 | F |  | 39251000 | 14152 | Réservoirs eaux de pluies | 1415202 | Réservoirs Aériens | 14152021 | Access. Réservoirs Aériens | 14152021 | Access. Réservoirs Aériens | 14152021 | Access. Réservoirs Aériens | EO | ACCESSOIRES CUVES
ROTH | 1401000444 | ART | 8437015412924 | 1401000444 | Réservoirs Aériens |  | INDIC NIVEAU MECA D ROTHAGUA | Indicateur de niveau mécanique Modèle D en 2" | Indicateur de niveau mécanique Modèle D - Indication du taux de remplissage de la cuve en 2" - Se visse sur l'orifice supérieur (Ø 72 mm) | 2026-06-01 | 24.7 | 24.7 | 1 | 20 | EA | 1 | 1 | 1 | EA |  |  |  | 1 | 20 | 1 | 60 | A |  | 39251000 | 14152 | Réservoirs eaux de pluies | 1415202 | Réservoirs Aériens | 14152021 | Access. Réservoirs Aériens | 14152021 | Access. Réservoirs Aériens | 14152021 | Access. Réservoirs Aériens | EO | ACCESSOIRES CUVES
ROTH | 1401000445 | ART | 8437015587561 | 1401000445 | Réservoirs Aériens |  | RACCORD M1" - 3/4"F | Raccord 1” mâle et 3/4” femelle pour jumeler des réservoirs sans bride | Raccord 1” mâle et 3/4” femelle - Idéal pour l’installation d’accessoires à visser (régulateur ou interrupteur de niveau, bouchon d’évent etc,) et pour jumeler des réservoirs qui ne disposent d’aucune bride | 2026-06-01 | 83.7 | 83.7 | 1 | 20 | EA | 1 | 1 | 1 | EA |  |  |  | 0 | 20 | 1 | 60 | A |  | 39251000 | 14152 | Réservoirs eaux de pluies | 1415202 | Réservoirs Aériens | 14152021 | Access. Réservoirs Aériens | 14152021 | Access. Réservoirs Aériens | 14152021 | Access. Réservoirs Aériens | EO | ACCESSOIRES CUVES
ROTH | 1401000446 | ART | 8437015412931 | 1401000446 | Réservoirs Aériens |  | RACCORD M2" - 1"1/2F | Raccord 2” mâle et 1” 1/2 femelle pour jumeler des réservoirs sans bride | Raccord 2” mâle et 1” 1/2 femelle - Idéal pour l’installation d’accessoires à visser (régulateur ou interrupteur de niveau, bouchon d’évent etc,) et pour jumeler des réservoirs qui ne disposent d’aucune bride | 2026-06-01 | 102 | 102 | 1 | 20 | EA | 1 | 1 | 1 | EA |  |  |  | 0 | 20 | 1 | 60 | A |  | 39251000 | 14152 | Réservoirs eaux de pluies | 1415202 | Réservoirs Aériens | 14152021 | Access. Réservoirs Aériens | 14152021 | Access. Réservoirs Aériens | 14152021 | Access. Réservoirs Aériens | EO | ACCESSOIRES CUVES
ROTH | 1401000447 | ART | 8437015587578 | 1401000447 | Réservoirs Aériens |  | Raccord 1/2” mâle et femelle | Raccord 1/2” mâle et femelle pour jumeler des réservoirs sans bride | Raccord 1/2” mâle et femelle - Idéal pour l’installation d’accessoires à visser (régulateur ou interrupteur de niveau, bouchon d’évent etc,) et pour jumeler des réservoirs qui ne disposent d’aucune bride | 2026-06-01 | 54.3 | 54.3 | 1 | 20 | EA | 1 | 1 | 1 | EA |  |  |  | 0 | 20 | 1 | 60 | A |  | 39251000 | 14152 | Réservoirs eaux de pluies | 1415202 | Réservoirs Aériens | 14152021 | Access. Réservoirs Aériens | 14152021 | Access. Réservoirs Aériens | 14152021 | Access. Réservoirs Aériens | EO | ACCESSOIRES CUVES
ROTH | 1401000453 | ART | 8437015587585 | 1401000453 | Réservoirs Aériens |  | Cerclage couvercle ovale | Cerclage couvercle ovale en PEHD de 500 x 400 mm | Cerclage métallique pour couvercle ovale - en PEHD de 500 x 400 mm pour réservoir Rothagua | 2026-06-01 | 11.7 | 11.7 | 1 | 20 | EA | 1 | 1 | 1 | EA |  |  |  | 0 | 20 | 1 | 60 | A |  | 39251000 | 14152 | Réservoirs eaux de pluies | 1415202 | Réservoirs Aériens | 14152021 | Access. Réservoirs Aériens | 14152021 | Access. Réservoirs Aériens | 14152021 | Access. Réservoirs Aériens | EO | ACCESSOIRES CUVES
ROTH | 1401000454 | ART | 8437015587356 | 1401000454 | Réservoirs Aériens |  | COUVERCLE CIRCULAIRE SUP 400MM | Couvercle ouverture supérieure circulaire | Couvercle ouverture supérieure circulaire - en PEHD de Ø 400 mm pour réservoir Rothagua | 2026-06-01 | 29.5 | 29.5 | 1 | 20 | EA | 1 | 1 | 1 | EA |  |  |  | 0 | 20 | 1 | 60 | A |  | 39251000 | 14152 | Réservoirs eaux de pluies | 1415202 | Réservoirs Aériens | 14152021 | Access. Réservoirs Aériens | 14152021 | Access. Réservoirs Aériens | 14152021 | Access. Réservoirs Aériens | EO | ACCESSOIRES CUVES
ROTH | 1401000455 | ART | 8437015587363 | 1401000455 | Réservoirs Aériens |  | Cerclage couvercle circulaire | Cerclage couvercle circulaire en PEHD de Ø 400 mm | Cerclage métallique pour couvercle circulaire - en PEHD de Ø 400 mm pour réservoir Rothagua | 2026-06-01 | 16.6 | 16.6 | 1 | 20 | EA | 1 | 1 | 1 | EA |  |  |  | 0 | 20 | 1 | 60 | A |  | 39251000 | 14152 | Réservoirs eaux de pluies | 1415202 | Réservoirs Aériens | 14152021 | Access. Réservoirs Aériens | 14152021 | Access. Réservoirs Aériens | 14152021 | Access. Réservoirs Aériens | EO | ACCESSOIRES CUVES
ROTH | 1401000457 | ART | 8437015412955 | 1401000457 | Réservoirs Aériens |  | BOUCHON + JOINT Æ 150 MM | Bouchon et joint pour orifice de Ø 150 mm | Bouchon en PEHD et joint pour orifice de Ø 150 mm - pour réservoir Rothagua RC 750 et RC 1000 | 2026-06-01 | 24.7 | 24.7 | 1 | 20 | EA | 1 | 1 | 1 | EA |  |  |  | 0 | 20 | 1 | 60 | A |  | 39174000 | 14152 | Réservoirs eaux de pluies | 1415202 | Réservoirs Aériens | 14152021 | Access. Réservoirs Aériens | 14152021 | Access. Réservoirs Aériens | 14152021 | Access. Réservoirs Aériens | EO | ACCESSOIRES CUVES
ROTH | 1401000458 | ART | 8437015587349 | 1401000458 | Réservoirs Aériens |  | Bouchon cuve fioul pour jauge | Bouchon cuve fioul pour jauge - 2 éléments pour filetage 72mm avec 1 joint plat | Bouchon cuve fioul pour jauge - constitué de 2 éléments (en PEHD et EPDM) pour filetage 72mm. Comprenant 1 joint plat | 2026-06-01 | 25.2 | 25.2 | 1 | 20 | EA | 1 | 1 | 1 | EA |  |  |  | 1 | 10 | 1 | 120 | A |  | 39251000 | 14152 | Réservoirs eaux de pluies | 1415202 | Réservoirs Aériens | 14152021 | Access. Réservoirs Aériens | 14152021 | Access. Réservoirs Aériens | 14152021 | Access. Réservoirs Aériens | EO | ACCESSOIRES CUVES
ROTH | 1401000461 | ART | 8437015412962 | 1401000461 | Réservoirs Aériens |  | Filtre collecteur classique | Filtre collecteur classique équipé d'un maillage de 0,55 mm en inox | Filtre collecteur classique équipé d'un maillage de 0,55 mm en inox, et de tubulures de sortie adaptables aus descentes de goutiières | 2026-06-01 | 147 | 147 | 1 | 20 | EA | 1 | 1 | 1 | EA |  |  |  | 0 | 20 | 1 | 60 | A |  | 39251000 | 14152 | Réservoirs eaux de pluies | 1415202 | Réservoirs Aériens | 14152021 | Access. Réservoirs Aériens | 14152021 | Access. Réservoirs Aériens | 14152021 | Access. Réservoirs Aériens | EO | ACCESSOIRES CUVES
ROTH | 1401000463 | ART | 8437015412979 | 1401000463 | Réservoirs Aériens |  | Kit daspiration pour Rothagua | Kit daspiration EP- Flotteur, crépine 1", clapet, tuyau d’aspi et contrebride 1" | Kit daspiration pour Rothagua - Flotteur Ø 150 mm, crépine filtrante 1" en inox avec clapet anti-désamorçage, tuyau d’aspiration en caoutchouc Ø 36 mm et contrebride filetage 1" | 2026-06-01 | 250 | 250 | 1 | 20 | EA | 1 | 1 | 1 | EA |  |  |  | 1 | 20 | 1 | 60 | A |  | 39251000 | 14152 | Réservoirs eaux de pluies | 1415202 | Réservoirs Aériens | 14152021 | Access. Réservoirs Aériens | 14152021 | Access. Réservoirs Aériens | 14152021 | Access. Réservoirs Aériens | EO | ACCESSOIRES CUVES
ROTH | 1401000464 | ART | 8437015587592 | 1401000464 | Réservoirs Aériens |  | Sabot Anti-remous | Sabot Anti-remous en PE à placer au fond du réservoir | Sabot Anti-remous en PE à placer au fond du réservoir (tuyau et joint non inclus) | 2026-06-01 | 122 | 122 | 1 | 20 | EA | 1 | 1 | 1 | EA |  |  |  | 1 | 20 | 1 | 60 | A |  | 39251000 | 14152 | Réservoirs eaux de pluies | 1415202 | Réservoirs Aériens | 14152021 | Access. Réservoirs Aériens | 14152021 | Access. Réservoirs Aériens | 14152021 | Access. Réservoirs Aériens | EO | ACCESSOIRES CUVES
ROTH | 1401000465 | ART | 8437015412986 | 1401000465 | Réservoirs Aériens |  | Joint DN 50 | Joint DN 50 - Joint à lèvres en EPDM haute résistance. | Joint DN 50 - Joint à lèvres en EPDM haute résistance. Permet d’assurer l’étanchéité lors de l’installation d’accessoires ou de tubulures extérieures sur les réservoirs Rothagua® ou Twinbloc® | 2026-06-01 | 7.83 | 7.83 | 1 | 20 | EA | 1 | 1 | 1 | EA |  |  |  | 0 | 20 | 1 | 60 | A |  | 39174000 | 14152 | Réservoirs eaux de pluies | 1415202 | Réservoirs Aériens | 14152021 | Access. Réservoirs Aériens | 14152021 | Access. Réservoirs Aériens | 14152021 | Access. Réservoirs Aériens | EO | ACCESSOIRES CUVES
ROTH | 1401000466 | ART | 8437015412993 | 1401000466 | Réservoirs Aériens |  | Joint DN 100 | Joint DN 100 - Joint à lèvres en EPDM haute résistance. | Joint DN 100 - Joint à lèvres en EPDM haute résistance. Permet d’assurer l’étanchéité lors de l’installation d’accessoires ou de tubulures extérieures sur les réservoirs Rothagua® ou Twinbloc® | 2026-06-01 | 16.6 | 16.6 | 1 | 20 | EA | 1 | 1 | 1 | EA |  |  |  | 0 | 20 | 1 | 60 | A |  | 39174000 | 14152 | Réservoirs eaux de pluies | 1415202 | Réservoirs Aériens | 14152021 | Access. Réservoirs Aériens | 14152021 | Access. Réservoirs Aériens | 14152021 | Access. Réservoirs Aériens | EO | ACCESSOIRES CUVES
ROTH | 1401000473 | ART | 8437015412146 | 1401000473 | Réservoirs Aériens |  | ROTHAGUA RDBA 3000 DOUBLEBRIDE | Rothagua RDBA-3000L - double bride en acier inoxydable | Rothagua RDBA-3000 litres double bride en acier inoxydable, cuve thermomoulée d'usine sans soudure | 2026-06-01 | 1672 | 1672 | 1 | 20 | EA | 1 | 1 | 1 | EA |  |  |  | 1 | 10 | 1 | 60 | A |  | 39251000 | 14152 | Réservoirs eaux de pluies | 1415202 | Réservoirs Aériens | 14152020 | Réservoirs Aériens | 14152020 | Réservoirs Aériens | 14152020 | Réservoirs Aériens | EK | ROTHAGUA | P1403009 | Panach. Qté Cuves Hors Sol | P1403001 | Panach. Qté Cuves
ROTH | 1401000474 | ART | 8437015587608 | 1401000474 | Réservoirs Aériens |  | Kit complémentaire D - 1" | Kit complémentaire D - 1" - T de liaison, 1 manchon, 1 robinet et tube | Kit complémentaire D - 1" - Connectique de jumelage pour le second réservoir et les suivants comprenant 1 T de liaison, 1 manchon, 1 robinet à boisseau et 1 section de tuyau | 2026-06-01 | 69 | 69 | 1 | 20 | EA | 1 | 1 | 1 | EA |  |  |  | 0 | 20 | 1 | 60 | A |  | 39251000 | 14152 | Réservoirs eaux de pluies | 1415202 | Réservoirs Aériens | 14152021 | Access. Réservoirs Aériens | 14152021 | Access. Réservoirs Aériens | 14152021 | Access. Réservoirs Aériens | EO | ACCESSOIRES CUVES
ROTH | 1401000475 | ART | 8437015587011 | 1401000475 | Réservoirs Aériens |  | Kit complémentaire D - 2" | Kit complémentaire D - 2" - T de liaison, 1 manchon, 1 robinet et tube | Kit complémentaire D - 2" - Connectique de jumelage pour le second réservoir et les suivants comprenant 1 T de liaison, 1 manchon, 1 robinet à boisseau et 1 section de tuyau | 2026-06-01 | 141 | 141 | 1 | 20 | EA | 1 | 1 | 1 | EA |  |  |  | 1 | 20 | 1 | 60 | A |  | 39251000 | 14152 | Réservoirs eaux de pluies | 1415202 | Réservoirs Aériens | 14152021 | Access. Réservoirs Aériens | 14152021 | Access. Réservoirs Aériens | 14152021 | Access. Réservoirs Aériens | EO | ACCESSOIRES CUVES
ROTH | 1401000522 | ART | 8437015587035 | 1401000522 | CUVES DWT |  | SANGLES DANCRAGE POUR DWT | SANGLES DANCRAGE POUR DWT (4 sangles) - maintien des cuves en cas d'intempéries | SANGLES DANCRAGE POUR DWT - Dans le cas de stockage en extérieur, fixation solide du réservoir sur le sol plan maçonné, afin de diminuer au maximum les risques de déplacement de ce dernier sous l’effet du vent, des eaux ou des trépidations | 2026-06-01 | 135 | 135 | 1 | 20 | EA | 1 | 1 | 1 | EA |  |  |  | 1 | 10 | 1 | 120 | A |  | 39251000 | 14192 | CUVES DOUBLE PAROIS | 1419201 | CUVES DWT | 14192011 | Access. DWT | 14192011 | Access. DWT | 14192011 | Access. DWT | EO | ACCESSOIRES CUVES
ROTH | 1401000542 | ART | 8437015587042 | 1401000542 | CUVES DWT |  | COUVERCL PROT EXT DWT 400/620L | COUVERCLE DE PROTECTION DWT 400/ 620 L pour réservoir en extérieur | COUVERCLE DE PROTECTION DWT 400/ 620 L - permettant l’installation de DWT® en extérieur, avec système de fermeture de sécurité (orifices prévus pour apposer un cadenas, non fourni) | 2026-06-01 | 327 | 327 | 1 | 20 | EA | 1 | 1 | 1 | EA |  |  |  | 0 | 20 | 1 | 120 | A |  | 39251000 | 14192 | CUVES DOUBLE PAROIS | 1419201 | CUVES DWT | 14192011 | Access. DWT | 14192011 | Access. DWT | 14192011 | Access. DWT | EO | ACCESSOIRES CUVES
ROTH | 1401000561 | ART | 8437015412245 | 1401000561 | ACCESSOIRES ET OUTILLAGES |  | CUVE ROTHALEN+ 2000L DOUBLEPAR | Cuve fioul Rothalen plus 2000 L avec enveloppe secondaire PE | Cuve fioul Rothalen plus 2000 L avec enveloppe secondaire PE de couleur grise founie avec un indicateur de niveau et un détecteur de fuite | 2026-06-01 | 3011 | 3011 | 1 | 20 | EA | 1 | 1 | 1 | EA |  |  |  | 1 | 10 | 1 | 120 | F |  | 39251000 | 14162 | CUVES ROTHALEN PLUS | 1416201 | CUVES ROTHALEN PLUS | 14162010 | Réservoirs ROTHALEN PLUS | 14162010 | Réservoirs ROTHALEN PLUS | 14162010 | Réservoirs ROTHALEN PLUS | EH | ROTHALEN + | P1403009 | Panach. Qté Cuves Hors Sol | P1403001 | Panach. Qté Cuves
ROTH | 1401000611 | ART | 8437015412320 | 1401000611 | CUVES UNITECH |  | UNITECH 400 | Cuve liquide dangereux et polluants UNITECH 400L | Cuve liquide dangereux et polluants UNITECH 400L en double peau métallique - ne convient pas pour le transport | 2026-06-01 | 1431 | 1431 | 1 | 20 | EA | 1 | 1 | 1 | EA |  |  |  | 0 | 20 | 1 | 60 | A |  | 39251000 | 14182 | CUVES UNITECH MULTITECH | 1418201 | CUVES UNITECH | 14182010 | Réservoirs UNITECH | 14182010 | Réservoirs UNITECH | 14182010 | Réservoirs UNITECH | EM | UNITECH | P1403009 | Panach. Qté Cuves Hors Sol | P1403001 | Panach. Qté Cuves
ROTH | 1401000631 | ART | 8437015412160 | 1401000631 | CUVES DWT |  | CUVDOUBLE PAROI DWT METAL 400L | Cuve fioul 400L DWTavec bac rétention métallique | CUVE FIOUL 400 L DWT avec bac rétention métallique en double peau - compatible Biofioul F30,F50 | 2026-06-01 | 1364 | 1364 | 1 | 20 | EA | 1 | 1 | 1 | EA |  |  |  | 1 | 10 | 1 | 120 | A |  | 39251000 | 14192 | CUVES DOUBLE PAROIS | 1419201 | CUVES DWT | 14192010 | Réservoirs DWT | 14192010 | Réservoirs DWT | 14192010 | Réservoirs DWT | EI | DWT | P1403009 | Panach. Qté Cuves Hors Sol | P1403001 | Panach. Qté Cuves
ROTH | 1401000661 | ART | 8437015587066 | 1401000661 | CUVES DWT |  | SANGLES ANCRAGE ROTHALEN PLUS | Sangles d'ancrage Rothalen Plus - - maintien des cuves en cas d'intempéries | SANGLES ANCRAGE ROTHALEN PLUS - Dans le cas de stockage en extérieur, fixation solide du réservoir sur le sol plan maçonné, pour diminuer au maximum les risques de déplacement de ce dernier sous l’effet du vent, des eaux ou des trépidations | 2026-06-01 | 135 | 135 | 1 | 20 | EA | 1 | 1 | 1 | EA |  |  |  | 1 | 10 | 1 | 120 | A |  | 39251000 | 14192 | CUVES DOUBLE PAROIS | 1419201 | CUVES DWT | 14192011 | Access. DWT | 14192011 | Access. DWT | 14192011 | Access. DWT | EO | ACCESSOIRES CUVES
ROTH | 1401000681 | ART | 8437015587486 | 1401000681 | CUVES DWT |  | DETECFUIT DWT400L/RL+ 500/700L | Détecteur de fuite DWT 400L Rothalen Plus 500/700L | Détecteur de fuite DWT 400L Rothalen Plus 500/700L - permet d'avertir en cas de fuite entre les 2 parois de la cuve (lecture visuelle sur cadran) | 2026-06-01 | 22.6 | 22.6 | 1 | 20 | EA | 1 | 1 | 1 | EA |  |  |  | 0 | 10 | 1 | 120 | A |  | 39251000 | 14192 | CUVES DOUBLE PAROIS | 1419201 | CUVES DWT | 14192011 | Access. DWT | 14192011 | Access. DWT | 14192011 | Access. DWT | EO | ACCESSOIRES CUVES
ROTH | 1401000691 | ART | 8437015587332 | 1401000691 | CUVES ROTHALEN PLUS |  | INDIC NIV ROTHLEN+2000L A/BAND | Indicateur de niveau Rothalen Plus 2000L avec bandage | Indicateur de niveau ROTHALEN PLUS 2000 L avec bandage - Indication du taux de remplissage de la cuve en 2" - Se visse sur l'orifice supérieur (Ø 72 mm) | 2026-06-01 | 70.9 | 70.9 | 1 | 20 | EA | 1 | 1 | 1 | EA |  |  |  | 1 | 10 | 1 | 120 | A |  | 39251000 | 14162 | CUVES ROTHALEN PLUS | 1416201 | CUVES ROTHALEN PLUS | 14162011 | Access. ROTHALEN PLUS | 14162011 | Access. ROTHALEN PLUS | 14162011 | Access. ROTHALEN PLUS | EO | ACCESSOIRES CUVES
ROTH | 1401000701 | ART | 8437015587110 | 1401000701 | Cuves fioul |  | FILTRE AVEC RETOUR INTEGRE | FILTRE AVEC RETOUR INTEGRE - Évite le retour du fioul vers la cuve | FILTRE AVEC RETOUR INTEGRE - Évite le retour du fioul vers la cuve; pour débit > 70l/h Débit retour maxi 120 l/h | 2026-06-01 | 101 | 101 | 1 | 20 | EA | 1 | 1 | 1 | EA |  |  |  | 1 | 10 | 1 | 120 | A |  | 39251000 | 14102 | Réservoirs fioul | 1410201 | Cuves fioul | 14102011 | Access. cuves Fioul | 14102011 | Access. cuves Fioul | 14102011 | Access. cuves Fioul | EO | ACCESSOIRES CUVES
ROTH | 1401000702 | ART | 8437015587479 | 1401000702 | Cuves fioul |  | LOT DE 5 FILTRES DE RECHANGE | FILTRES DE RECHANGE PAQUET DE 5 UNITES - Évite le retour du fioul vers la cuve | FILTRES DE RECHANGE PAQUET DE 5 UNITES - Évite le retour du fioul vers la cuve; pour débit > 70l/h<BR/> Débit retour maxi 120 l/h | 2026-06-01 | 25.3 | 25.3 | 1 | 20 | EA | 1 | 1 | 1 | EA |  |  |  | 1 | 10 | 1 | 120 | A |  | 39251000 | 14102 | Réservoirs fioul | 1410201 | Cuves fioul | 14102011 | Access. cuves Fioul | 14102011 | Access. cuves Fioul | 14102011 | Access. cuves Fioul | EO | ACCESSOIRES CUVES
ROTH | 1401000731 | ART | 8437015587431 | 1401000731 | Cuves fioul |  | Plaque support poignée 100 015 | Plaque support de poignée 100 015 cuve fioul | Plaque support de poignée 100 015 pour cuve de stockage fioul/biofioul F30/F50 de la gamme Rothalen Plus 2000 L | 2026-06-01 | 1.13 | 1.13 | 1 | 20 | EA | 1 | 1 | 1 | EA |  |  |  | 0 | 20 | 1 | 0 | A |  | 83025000 | 14102 | Réservoirs fioul | 1410201 | Cuves fioul | 14102011 | Access. cuves Fioul | 14102011 | Access. cuves Fioul | 14102011 | Access. cuves Fioul | EO | ACCESSOIRES CUVES
ROTH | 1401000732 | ART | 8437015587424 | 1401000732 | Cuves fioul |  | Poignée 4,033 | Poignée 4,033 pour Rothalen Plus 2000 litres | Poignée 4,033 pour cuve de stockage fioul/biofioul F30/F50 de la gamme Rothalen Plus 2000 litres | 2026-06-01 | 1.82 | 1.82 | 1 | 20 | EA | 1 | 1 | 1 | EA |  |  |  | 0 | 20 | 1 | 0 | A |  | 83025000 | 14102 | Réservoirs fioul | 1410201 | Cuves fioul | 14102011 | Access. cuves Fioul | 14102011 | Access. cuves Fioul | 14102011 | Access. cuves Fioul | EO | ACCESSOIRES CUVES
ROTH | 1401000734 | ART | 8437015587639 | 1401000734 | Cuves fioul |  | Vis M6x55 Ko 4,8 galvanisé | Vis M6x55 Ko 4,8 galvanisé pour poignée 4,033 pour Rothalen Plus 2000 litres | Vis M6x55 Ko 4,8 galvanisé pour poignée 4,033 pour cuve de stockage fioul/biofioul F30/F50 de la gamme Rothalen Plus 2000 litres | 2026-06-01 | 26.6 | 26.6 | 1 | 20 | EA | 1 | 1 | 1 | EA |  |  |  | 0 | 20 | 1 | 0 | A |  | 83025000 | 14102 | Réservoirs fioul | 1410201 | Cuves fioul | 14102011 | Access. cuves Fioul | 14102011 | Access. cuves Fioul | 14102011 | Access. cuves Fioul | EO | ACCESSOIRES CUVES
ROTH | 1401000735 | ART | 8437015587622 | 1401000735 | Cuves fioul |  | Rondelle galvanisée M6 | Rondelle galvanisée M6 pour poignée 4,033 pour Rothalen Plus 2000 litres | Rondelle galvanisée M6 pour poignée 4,033 pour cuve de stockage fioul/biofioul F30/F50 de la gamme Rothalen Plus 2000 litres | 2026-06-01 | 1.41 | 1.41 | 1 | 20 | EA | 1 | 1 | 1 | EA |  |  |  | 0 | 20 | 1 | 0 | A |  | 83025000 | 14102 | Réservoirs fioul | 1410201 | Cuves fioul | 14102011 | Access. cuves Fioul | 14102011 | Access. cuves Fioul | 14102011 | Access. cuves Fioul | EO | ACCESSOIRES CUVES
ROTH | 1401000736 | ART | 8437015587646 | 1401000736 | Cuves fioul |  | Ecrou galvanisé autobloquant | Ecrou galvanisé M6 autobloquant pour poignée 4,033 pour Rothalen Plus 2000 L | Ecrou galvanisé M6 autobloquant pour poignée 4,033 pour cuve de stockage fioul/biofioul F30/F50 de la gamme Rothalen Plus 2000 litres | 2026-06-01 | 2.38 | 2.38 | 1 | 20 | EA | 1 | 1 | 1 | EA |  |  |  | 0 | 20 | 1 | 0 | A |  | 83025000 | 14102 | Réservoirs fioul | 1410201 | Cuves fioul | 14102011 | Access. cuves Fioul | 14102011 | Access. cuves Fioul | 14102011 | Access. cuves Fioul | EO | ACCESSOIRES CUVES
ROTH | 1401000761 | ART | 8436588172198 | 1401000761 | Cuves fioul |  | Couv. Protect. UT MT DWT 1000L | Couvercle de protection Unitech / Multitech / DWT 1000L | Couvercle de protection Unitech / Multitech / DWT 1000L - Permets de protéger les cuves des intempéries lorsquu'elles sont installées en extérieur | 2026-06-01 | 369 | 369 | 1 | 20 | EA | 1 | 1 | 1 | EA |  |  |  | 1 | 10 | 1 | 120 | A |  | 39211100 | 14182 | CUVES UNITECH MULTITECH | 1418201 | CUVES UNITECH | 14182011 | Access. UNITECH | 14182011 | Access. UNITECH | 14182011 | Access. UNITECH | EO | ACCESSOIRES CUVES
ROTH | 1401000762 | ART | 8436588172686 | 1401000762 | Cuves fioul |  | Couv. Protect. UT MT DWT 1500L | Couvercle de protection Unitech / Multitech / DWT 1500L | Couvercle de protection Unitech / Multitech / DWT 1500L - Permets de protéger les cuves des intempéries lorsquu'elles sont installées en extérieur | 2026-06-01 | 364 | 364 | 1 | 20 | EA | 1 | 1 | 1 | EA |  |  |  | 1 | 10 | 1 | 120 | A |  | 39211100 | 14182 | CUVES UNITECH MULTITECH | 1418201 | CUVES UNITECH | 14182011 | Access. UNITECH | 14182011 | Access. UNITECH | 14182011 | Access. UNITECH | EO | ACCESSOIRES CUVES
ROTH | 1401000771 | ART | 8436588173164 | 1401000771 | Cuves fioul |  | KIT 1 BIOFIOUL | KIT 1 BIOFIOUL : Pour l'installation d'une seul cuve | KIT 1 BIOFIOUL : Pour l'installation d'une seul cuve, peut importe son volume sauf ROTHALEN compact et ROTHALEN PLUS 1000 L | 2026-06-01 | 214 | 214 | 1 | 20 | EA | 1 | 1 | 1 | SA |  |  |  | 1 | 10 | 1 | 120 | A |  | 84818099 | 14102 | Réservoirs fioul | 1410201 | Cuves fioul | 14102011 | Access. cuves Fioul | 14102011 | Access. cuves Fioul | 14102011 | Access. cuves Fioul | EO | ACCESSOIRES CUVES
ROTH | 1401000772 | ART | 8436588173171 | 1401000772 | Cuves fioul |  | KIT 1 XXL BIOFIOUL | KIT 1 XXL BIOFIOUL : Pour l'installation d'une seul cuve (spéciale cuve étroite) | KIT 1 XXL BIOFIOUL : Pour l'installation d'une seul cuve,idéale pour les cuves ROTHALEN compact et ROTHALEN PLUS 1000 L. Kit 1 XXL biofioul 150 mm plus long que le Kit 1 biofioul. | 2026-06-01 | 217 | 217 | 1 | 20 | EA | 1 | 1 | 1 | SA |  |  |  | 1 | 10 | 1 | 120 | A |  | 84818099 | 14102 | Réservoirs fioul | 1410201 | Cuves fioul | 14102011 | Access. cuves Fioul | 14102011 | Access. cuves Fioul | 14102011 | Access. cuves Fioul | EO | ACCESSOIRES CUVES
ROTH | 1401000773 | ART | 8436588173188 | 1401000773 | Cuves fioul |  | KIT 2 BIOFIOUL | KIT 2 BIOFIOUL : Pour la première cuve à jumelée | KIT 2 BIOFIOUL : Pour la premiére cuve à jumelée ,convient pour tous les volumes de cuve | 2026-06-01 | 495 | 495 | 1 | 20 | EA | 1 | 1 | 1 | SA |  |  |  | 1 | 10 | 1 | 120 | A |  | 84818099 | 14102 | Réservoirs fioul | 1410201 | Cuves fioul | 14102011 | Access. cuves Fioul | 14102011 | Access. cuves Fioul | 14102011 | Access. cuves Fioul | EO | ACCESSOIRES CUVES
ROTH | 1401000774 | ART | 8436588173195 | 1401000774 | Cuves fioul |  | KIT 3 BIOFIOUL | KIT 3 BIOFIOUL : Pour le raccordement d'une autre cuve de meme volume | KIT 3 BIOFIOUL : Pour le raccordement d'une autre cuve de meme volume. Capacité maximum de jumelage 10000 L | 2026-06-01 | 449 | 449 | 1 | 20 | EA | 1 | 1 | 1 | SA |  |  |  | 1 | 10 | 1 | 120 | A |  | 84818099 | 14102 | Réservoirs fioul | 1410201 | Cuves fioul | 14102011 | Access. cuves Fioul | 14102011 | Access. cuves Fioul | 14102011 | Access. cuves Fioul | EO | ACCESSOIRES CUVES
ROTH | 1401000775 | ART | 8436588173201 | 1401000775 | Cuves fioul |  | KIT 4 BIOFIOUL | KIT 4 BIOFIOUL : Pour le raccordement d'une autre cuve de meme volume | KIT 4 BIOFIOUL : Pour le raccordement d'une autre cuve de meme volume. Capacité maximum de jumelage 10000 L | 2026-06-01 | 460 | 460 | 1 | 20 | EA | 1 | 1 | 1 | SA |  |  |  | 1 | 10 | 1 | 120 | A |  | 84818099 | 14102 | Réservoirs fioul | 1410201 | Cuves fioul | 14102011 | Access. cuves Fioul | 14102011 | Access. cuves Fioul | 14102011 | Access. cuves Fioul | EO | ACCESSOIRES CUVES
ROTH | 1401000776 | ART | 8436588173218 | 1401000776 | Cuves fioul |  | KIT 5 BIOFIOUL | KIT 5 BIOFIOUL : Pour le raccordement d'une autre cuve de meme volume | KIT 5 BIOFIOUL : Pour le raccordement d'une autre cuve de meme volume. Capacité maximum de jumelage 10000 L | 2026-06-01 | 456 | 456 | 1 | 20 | EA | 1 | 1 | 1 | SA |  |  |  | 1 | 10 | 1 | 120 | A |  | 84818099 | 14102 | Réservoirs fioul | 1410201 | Cuves fioul | 14102011 | Access. cuves Fioul | 14102011 | Access. cuves Fioul | 14102011 | Access. cuves Fioul | EO | ACCESSOIRES CUVES
ROTH | 1401000781 | ART | 8436588171955 | 1401000781 | Cuves fioul |  | Détecteur fuite 750-1000-1500L | Détecteur de fuite pour cuve fioul ROTHALEN PLUS 1500L ET DWT/UT/MT 750-1000L | Détecteur de fuite pour cuve fioul double paroie ROTHALEN PLUS 1500L ET DWT/UT/MT 750-1000L | 2026-06-01 | 34 | 34 | 1 | 20 | EA | 1 | 1 | 1 | EA |  |  |  | 1 | 8 | 1 | 12 | A |  | 84849000 | 14102 | Réservoirs fioul | 1410201 | Cuves fioul | 14102011 | Access. cuves Fioul | 14102011 | Access. cuves Fioul | 14102011 | Access. cuves Fioul | EO | ACCESSOIRES CUVES
ROTH | 1401000782 | ART | 8436588171931 | 1401000782 | Cuves fioul |  | Détecteur fuite 400-700L | Détecteur de fuite pour cuve fioul ROTHALEN PLUS 700L ET DWT/UT/MT 400L | Détecteur de fuite pour cuve fioul double paroie ROTHALEN PLUS 700L ET DWT/UT/MT 400L | 2026-06-01 | 32.8 | 32.8 | 1 | 20 | EA | 1 | 1 | 1 | EA |  |  |  | 1 | 10 | 1 | 12 | A |  | 84849000 | 14102 | Réservoirs fioul | 1410201 | Cuves fioul | 14102011 | Access. cuves Fioul | 14102011 | Access. cuves Fioul | 14102011 | Access. cuves Fioul | EO | ACCESSOIRES CUVES
ROTH | 1401000783 | ART | 8436588171948 | 1401000783 | Cuves fioul |  | Détecteur fuite 620-2000L | Détecteur de fuite pour cuve fioul ROTHALEN PLUS 2000L ET DWT/UT/MT 620L | Détecteur de fuite pour cuve fioul double paroie ROTHALEN PLUS 2000L ET DWT/UT/MT 620L | 2026-06-01 | 35.1 | 35.1 | 1 | 20 | EA | 1 | 1 | 1 | EA |  |  |  | 0 | 10 | 1 | 12 | A |  | 84849000 | 14102 | Réservoirs fioul | 1410201 | Cuves fioul | 14102011 | Access. cuves Fioul | 14102011 | Access. cuves Fioul | 14102011 | Access. cuves Fioul | EO | ACCESSOIRES CUVES
ROTH | 1401000784 | ART | 8436588171962 | 1401000784 | Cuves fioul |  | Détecteur fuite 1500-1000L | Détecteur de fuite pour cuve fioul ROTHALEN PLUS 1000L ET DWT/UT/MT 1500L | Détecteur de fuite pour cuve fioul double paroie ROTHALEN PLUS 1000L ET DWT/UT/MT 1500L | 2026-06-01 | 36.1 | 36.1 | 1 | 20 | EA | 1 | 1 | 1 | EA |  |  |  | 0 | 10 | 1 | 12 | A |  | 84849000 | 14102 | Réservoirs fioul | 1410201 | Cuves fioul | 14102011 | Access. cuves Fioul | 14102011 | Access. cuves Fioul | 14102011 | Access. cuves Fioul | EO | ACCESSOIRES CUVES
ROTH | 1401000801 | ART | 4037115003868 | 1401000801 | Réservoirs Aériens |  | RSB 750 L COMPACT EQUIPE | RSB 750 L COMPACT EQUIPE D UN SIPHON DE TROP PLEIN | RSB 750 L compact équipé d'un siphon de trop plein - cuve sans soudure avec une bride | 2026-06-01 | 731 | 731 | 1 | 20 | EA | 1 | 1 | 1 | EA |  |  |  | 0 | 10 | 1 | 240 | A |  | 39251000 | 14152 | Réservoirs eaux de pluies | 1415202 | Réservoirs Aériens | 14152020 | Réservoirs Aériens | 14152020 | Réservoirs Aériens | 14152020 | Réservoirs Aériens | EK | ROTHAGUA | P1403009 | Panach. Qté Cuves Hors Sol | P1403001 | Panach. Qté Cuves
ROTH | 1401000802 | ART | 4037115003882 | 1401000802 | Réservoirs Aériens |  | RSB 1100 L EQUIPE | ROTHAGUA SIMPLE BRIDE 1100 L EQUIPE D UN TROP PLEIN DN 100 | ROTHAGUA SIMPLE BRIDE 1100 L EQUIPE D UN TROP PLEIN DN 100 MONTE D USINE, EVENT NON FOURNIE | 2026-06-01 | 1176 | 1176 | 1 | 20 | EA | 1 | 1 | 1 | EA |  |  |  | 0 | 10 | 1 | 240 | A |  | 39251000 | 14152 | Réservoirs eaux de pluies | 1415202 | Réservoirs Aériens | 14152020 | Réservoirs Aériens | 14152020 | Réservoirs Aériens | 14152020 | Réservoirs Aériens | EK | ROTHAGUA | P1403009 | Panach. Qté Cuves Hors Sol | P1403001 | Panach. Qté Cuves
ROTH | 1401000803 | ART | 4037115003905 | 1401000803 | Réservoirs Aériens |  | RSB 1500 L EQUIPE | ROTHAGUA SIMPLE BRIDE 1500 L EQUIPE D UN TROP PLEIN DN 100 | ROTHAGUA SIMPLE BRIDE 1500 L EQUIPE D UN TROP PLEIN DN 100 MONTE D USINE, EVENT NON FOURNIE | 2026-06-01 | 1266 | 1266 | 1 | 20 | EA | 1 | 1 | 1 | EA |  |  |  | 0 | 10 | 1 | 240 | A |  | 39251000 | 14152 | Réservoirs eaux de pluies | 1415202 | Réservoirs Aériens | 14152020 | Réservoirs Aériens | 14152020 | Réservoirs Aériens | 14152020 | Réservoirs Aériens | EK | ROTHAGUA | P1403009 | Panach. Qté Cuves Hors Sol | P1403001 | Panach. Qté Cuves
ROTH | 1401000804 | ART | 4037115003929 | 1401000804 | Réservoirs Aériens |  | RSB 2000 L EQUIPE | ROTHAGUA SIMPLE BRIDE 2000 L EQUIPE D UN TROP PLEIN DN 100 | ROTHAGUA SIMPLE BRIDE 2000 L EQUIPE D UN TROP PLEIN DN 100 MONTE D USINE, EVENT NON FOURNIE | 2026-06-01 | 1799 | 1799 | 1 | 20 | EA | 1 | 1 | 1 | EA |  |  |  | 0 | 10 | 1 | 240 | A |  | 39251000 | 14152 | Réservoirs eaux de pluies | 1415202 | Réservoirs Aériens | 14152020 | Réservoirs Aériens | 14152020 | Réservoirs Aériens | 14152020 | Réservoirs Aériens | EK | ROTHAGUA | P1403009 | Panach. Qté Cuves Hors Sol | P1403001 | Panach. Qté Cuves
ROTH | 1401000805 | ART | 4037115003820 | 1401000805 | Réservoirs Aériens |  | RDB 2000 L EQUIPE | ROTHAGUA DOUBLE BRIDES 2000 L EQUIPE D UN TROP PLEIN DN 100 | ROTHAGUA DOUBLE BRIDES 2000 L EQUIPE D UN TROP PLEIN DN 100 MONTE D USINE, EVENT NON FOURNIE | 2026-06-01 | 1604 | 1604 | 1 | 20 | EA | 1 | 1 | 1 | EA |  |  |  | 0 | 10 | 1 | 240 | A |  | 39251000 | 14152 | Réservoirs eaux de pluies | 1415202 | Réservoirs Aériens | 14152020 | Réservoirs Aériens | 14152020 | Réservoirs Aériens | 14152020 | Réservoirs Aériens | EK | ROTHAGUA | P1403009 | Panach. Qté Cuves Hors Sol | P1403001 | Panach. Qté Cuves
ROTH | 1401000806 | ART | 4037115003844 | 1401000806 | Réservoirs Aériens |  | RDB 3000 L EQUIPE | ROTHAGUA DOUBLE BRIDES 3000 L EQUIPE D UN TROP PLEIN DN 100 | ROTHAGUA DOUBLE BRIDES 3000 L EQUIPE D UN TROP PLEIN DN 100 MONTE D USINE, EVENT NON FOURNIE | 2026-06-01 | 1976 | 1976 | 1 | 20 | EA | 1 | 1 | 1 | EA |  |  |  | 0 | 10 | 1 | 240 | A |  | 39251000 | 14152 | Réservoirs eaux de pluies | 1415202 | Réservoirs Aériens | 14152020 | Réservoirs Aériens | 14152020 | Réservoirs Aériens | 14152020 | Réservoirs Aériens | EK | ROTHAGUA | P1403009 | Panach. Qté Cuves Hors Sol | P1403001 | Panach. Qté Cuves
ROTH | 1401000807 | ART | 4037115033766 | 1401000807 | Réservoirs Aériens |  | RWA 750 L AVEC BANDAGE | ROTHAGUA SIMPLE BRIDE WA 750 L AVEC BANDAGE METALLIQUE | ROTHAGUA SIMPLE BRIDE WA 750 L AVEC BANDAGE METALLIQUE SIPHON DE TROP PLEIN ET EVENT A PREVOIR | 2026-06-01 | 500 | 500 | 1 | 20 | EA | 1 | 1 | 1 | EA |  |  |  | 0 | 10 | 1 | 240 | A |  | 39251000 | 14152 | Réservoirs eaux de pluies | 1415202 | Réservoirs Aériens | 14152020 | Réservoirs Aériens | 14152020 | Réservoirs Aériens | 14152020 | Réservoirs Aériens | EK | ROTHAGUA | P1403009 | Panach. Qté Cuves Hors Sol | P1403001 | Panach. Qté Cuves
ROTH | 1401000808 | ART | 4037115033773 | 1401000808 | Réservoirs Aériens |  | RWA 1100 L AVEC BANDAGE | ROTHAGUA SIMPLE BRIDE WA 1100 L AVEC BANDAGE METALLIQUE | ROTHAGUA SIMPLE BRIDE WA 1100 L AVEC BANDAGE METALLIQUE SIPHON DE TROP PLEIN ET EVENT A PREVOIR | 2026-06-01 | 946 | 946 | 1 | 20 | EA | 1 | 1 | 1 | EA |  |  |  | 0 | 10 | 1 | 240 | A |  | 39251000 | 14152 | Réservoirs eaux de pluies | 1415202 | Réservoirs Aériens | 14152020 | Réservoirs Aériens | 14152020 | Réservoirs Aériens | 14152020 | Réservoirs Aériens | EK | ROTHAGUA | P1403009 | Panach. Qté Cuves Hors Sol | P1403001 | Panach. Qté Cuves
ROTH | 1401000809 | ART | 4037115033780 | 1401000809 | Réservoirs Aériens |  | RWA 1500 L AVEC BANDAGE | ROTHAGUA SIMPLE BRIDE WA 1500 L AVEC BANDAGE METALLIQUE | ROTHAGUA SIMPLE BRIDE WA 1500 L AVEC BANDAGE METALLIQUE SIPHON DE TROP PLEIN ET EVENT A PREVOIR | 2026-06-01 | 1024 | 1024 | 1 | 20 | EA | 1 | 1 | 1 | EA |  |  |  | 0 | 10 | 1 | 240 | A |  | 39251000 | 14152 | Réservoirs eaux de pluies | 1415202 | Réservoirs Aériens | 14152020 | Réservoirs Aériens | 14152020 | Réservoirs Aériens | 14152020 | Réservoirs Aériens | EK | ROTHAGUA | P1403009 | Panach. Qté Cuves Hors Sol | P1403001 | Panach. Qté Cuves
ROTH | 1401000810 | ART | 4037115033797 | 1401000810 | Réservoirs Aériens |  | RWA 2000 L AVEC BANDAGE | ROTHAGUA SIMPLE BRIDE WA 2000 L AVEC BANDAGE METALLIQUE | ROTHAGUA SIMPLE BRIDE WA 2000 L AVEC BANDAGE METALLIQUE SIPHON DE TROP PLEIN ET EVENT A PREVOIR | 2026-06-01 | 1565 | 1565 | 1 | 20 | EA | 1 | 1 | 1 | EA |  |  |  | 0 | 10 | 1 | 240 | A |  | 39251000 | 14152 | Réservoirs eaux de pluies | 1415202 | Réservoirs Aériens | 14152020 | Réservoirs Aériens | 14152020 | Réservoirs Aériens | 14152020 | Réservoirs Aériens | EK | ROTHAGUA | P1403009 | Panach. Qté Cuves Hors Sol | P1403001 | Panach. Qté Cuves
ROTH | 1401000811 | ART | 8436588171153 | 1401000811 | CUVES ROTHALEN PLUS |  | CUVE ROTHALEN+ 2000L DOUBLEPAR | Cuve fioul Rothalen plus 2000 L avec enveloppe secondaire PE | Cuve fioul Rothalen plus 2000 L avec enveloppe secondaire PE de couleur grise founie avec un indicateur de niveau et un détecteur de fuite | 2026-06-01 | 3011 | 3011 | 1 | 20 | EA | 1 | 1 | 1 | EA |  |  |  | 1 | 10 | 1 | 120 | A |  | 39251000 | 14162 | CUVES ROTHALEN PLUS | 1416201 | CUVES ROTHALEN PLUS | 14162010 | Réservoirs ROTHALEN PLUS | 14162010 | Réservoirs ROTHALEN PLUS | 14162010 | Réservoirs ROTHALEN PLUS | EH | ROTHALEN +
ROTH | 1409010105 | ART | 4037115012365 | 1409010105 | CLIMACOMFORT PANEL 14 |  | Tube ClimaCom S5 10,5x1,3 120m | Tube ClimaComfort S5 10,5x1,3 120m - pour ClimaConfort Compact et Panel R11 | Tube ClimaComfort S5 10,5x1,3 120m - pour système ClimaConfort Compact et Panel R11 | 2026-06-01 | 193.2 | 193.2 | 1 | 20 | EA | 1 | 1 | 1 | EA |  | MTR | 0.00833 | 1 | 10 | 1 | 120 | A |  | 39211100 | 14402 | EMETTEURS | 1440250 | Solutions techniques | 1440250600 | CLIMACONFORT PANEL 11 | 144025060010 | TUBE PANEL 11 | 144025060010 | TUBE PANEL 11 | FA | SYSTEMES SPECIAUX
ROTH | 1409010106 | ART | 4037115014604 | 1409010106 | CLIMACOMFORT PANEL 14 |  | Tube ClimaCom S5 10,5x1,3 240m | Tube ClimaComfort S5 10,5x1,3 240m - pour ClimaConfort Compact et Panel R11 | Tube ClimaComfort S5 10,5x1,3 240m - pour système ClimaConfort Compact et Panel R11 | 2026-06-01 | 386.4 | 386.4 | 1 | 20 | EA | 1 | 1 | 1 | EA |  | MTR | 0.00417 | 1 | 10 | 1 | 120 | A |  | 39211100 | 14402 | EMETTEURS | 1440250 | Solutions techniques | 1440250600 | CLIMACONFORT PANEL 11 | 144025060010 | TUBE PANEL 11 | 144025060010 | TUBE PANEL 11 | FA | SYSTEMES SPECIAUX
ROTH | 1409010110 | ART | 4037115036613 | 1409010110 | DALLES |  | Dalle EPS DEO 25 TBS | Dalle EPS DEO 25mm pour solution technique TBS | Dalle EPS DEO 25mm pour solution technique TBS - dalle PS à plots - pas de pose multiple de 7,5 cm - dimensions 900x600x26 mm (0,54 m²) - résistance de 0,50 m².K/W | 2026-06-01 | 13.72 | 13.72 | 1 | 20 | EA | 20 | 20 | 20 | CT |  | MTK | 1.8518 | 1 | 10 | 1 | 120 | A |  | 39211100 | 14402 | EMETTEURS | 1440250 | Solutions techniques | 1440250500 | CLIMACOMFORT TBS | 144025050020 | DALLES TBS | 144025050020 | DALLES TBS | FA | SYSTEMES SPECIAUX
ROTH | 1409010329 | ART | 3551660421768 | 1409010329 | DALLES |  | Dal,plane PUR ROTHAFLEX 24R105 | ROTHAFLEX 24 - dalle plane en PUR - ép, 24 - R = 1,05 m²K/W - S = 1,20 m² | ROTHAFLEX 24 - dalle plane en Polyuréthane - ép, 24 - R = 1,05 m²K/W - S = 1,20 m² | 2026-06-01 | 25.34 | 25.34 | 1 | 20 | EA | 21 | 21 | 21 | PA |  | MTK | 0.83333 | 1 | 10 | 1 | 120 | A |  | 39211390 | 14402 | EMETTEURS | 1440210 | DALLES | 1440210100 | DALLES PLANES | 144021010010 | DALLES ROTHAFLEX | 144021010010130 | DALLES ROTHAFLEX | EV | ROTHAFLEX | P1403003 | Panach. Qté Dalle Rothaflex
ROTH | 1409010330 | ART | 3551660421652 | 1409010330 | DALLES |  | Dal,plane PUR ROTHAFLEX 30R135 | ROTHAFLEX 30 - dalle plane en PUR - ép, 30 - R = 1,35 m²K/W - S = 1,20 m² | ROTHAFLEX 30 - dalle plane en Polyuréthane - ép, 30 - R = 1,35 m²K/W - S = 1,20 m² | 2026-06-01 | 29.48 | 29.48 | 1 | 20 | EA | 16 | 16 | 16 | PA |  | MTK | 0.83333 | 1 | 10 | 1 | 120 | A |  | 39211390 | 14402 | EMETTEURS | 1440210 | DALLES | 1440210100 | DALLES PLANES | 144021010010 | DALLES ROTHAFLEX | 144021010010130 | DALLES ROTHAFLEX | EV | ROTHAFLEX | P1403003 | Panach. Qté Dalle Rothaflex
ROTH | 1409010331 | ART | 3551660421621 | 1409010331 | DALLES |  | Dal,plane PUR ROTHAFLEX 40R185 | ROTHAFLEX 40 - dalle plane en PUR - ép, 40 - R = 1,85 m²K/W - S = 1,20 m² | ROTHAFLEX 40 - dalle plane en Polyuréthane - ép, 40 - R = 1,85 m²K/W - S = 1,20 m² | 2026-06-01 | 32.2 | 32.2 | 1 | 20 | EA | 12 | 12 | 12 | PA |  | MTK | 0.83333 | 1 | 10 | 1 | 120 | A |  | 39211390 | 14402 | EMETTEURS | 1440210 | DALLES | 1440210100 | DALLES PLANES | 144021010010 | DALLES ROTHAFLEX | 144021010010130 | DALLES ROTHAFLEX | EV | ROTHAFLEX | P1403003 | Panach. Qté Dalle Rothaflex
ROTH | 1409010332 | ART | 3551660421591 | 1409010332 | DALLES |  | Dal,plane PUR ROTHAFLEX 48R220 | ROTHAFLEX 48 - dalle plane en PUR - ép, 48 - R = 2,20 m²K/W - S = 1,20 m² | ROTHAFLEX 48 - dalle plane en Polyuréthane - ép, 48 - R = 2,20 m²K/W - S = 1,20 m² | 2026-06-01 | 38.02 | 38.02 | 1 | 20 | EA | 10 | 10 | 10 | PA |  | MTK | 0.83333 | 1 | 10 | 1 | 120 | A |  | 39211390 | 14402 | EMETTEURS | 1440210 | DALLES | 1440210100 | DALLES PLANES | 144021010010 | DALLES ROTHAFLEX | 144021010010130 | DALLES ROTHAFLEX | EV | ROTHAFLEX | P1403003 | Panach. Qté Dalle Rothaflex
ROTH | 1409010333 | ART | 3551660421560 | 1409010333 | DALLES |  | Dal,plane PUR ROTHAFLEX 52R240 | ROTHAFLEX 52 - dalle plane en PUR - ép, 52 - R = 2,40 m²K/W - S = 1,20 m² | ROTHAFLEX 52 - dalle plane en Polyuréthane - ép, 52 - R = 2,40 m²K/W - S = 1,20 m² | 2026-06-01 | 40.28 | 40.28 | 1 | 20 | EA | 9 | 9 | 9 | PA |  | MTK | 0.83333 | 1 | 10 | 1 | 120 | A |  | 39211390 | 14402 | EMETTEURS | 1440210 | DALLES | 1440210100 | DALLES PLANES | 144021010010 | DALLES ROTHAFLEX | 144021010010130 | DALLES ROTHAFLEX | EV | ROTHAFLEX | P1403003 | Panach. Qté Dalle Rothaflex
ROTH | 1409010334 | ART | 3551660421539 | 1409010334 | DALLES |  | Dal,plane PUR ROTHAFLEX 56R260 | ROTHAFLEX 56 - dalle plane en PUR - ép, 56 - R = 2,60 m²K/W - S = 1,20 m² | ROTHAFLEX 56 - dalle plane en Polyuréthane - ép, 56 - R = 2,60 m²K/W - S = 1,20 m² | 2026-06-01 | 43.01 | 43.01 | 1 | 20 | EA | 8 | 8 | 8 | PA |  | MTK | 0.83333 | 1 | 10 | 1 | 120 | A |  | 39211390 | 14402 | EMETTEURS | 1440210 | DALLES | 1440210100 | DALLES PLANES | 144021010010 | DALLES ROTHAFLEX | 144021010010130 | DALLES ROTHAFLEX | EV | ROTHAFLEX | P1403003 | Panach. Qté Dalle Rothaflex
ROTH | 1409010335 | ART | 3551660421508 | 1409010335 | DALLES |  | Dal,plane PUR ROTHAFLEX 68R315 | ROTHAFLEX 68 - dalle plane en PUR - ép, 68 - R = 3,15 m²K/W - S = 1,20 m² | ROTHAFLEX 68 - dalle plane en Polyuréthane - ép, 68 - R = 3,15 m²K/W - S = 1,20 m² | 2026-06-01 | 52.57 | 52.57 | 1 | 20 | EA | 7 | 7 | 7 | PA |  | MTK | 0.83333 | 1 | 10 | 1 | 120 | A |  | 39211390 | 14402 | EMETTEURS | 1440210 | DALLES | 1440210100 | DALLES PLANES | 144021010010 | DALLES ROTHAFLEX | 144021010010130 | DALLES ROTHAFLEX | EV | ROTHAFLEX | P1403003 | Panach. Qté Dalle Rothaflex
ROTH | 1409010336 | ART | 3551660421478 | 1409010336 | DALLES |  | Dal,plane PUR ROTHAFLEX 75R345 | ROTHAFLEX 75 - dalle plane en PUR - ép, 75 - R = 3,45 m²K/W - S = 1,20 m² | ROTHAFLEX 75 - dalle plane en Polyuréthane - ép, 75 - R = 3,45 m²K/W - S = 1,20 m² | 2026-06-01 | 57.79 | 57.79 | 1 | 20 | EA | 1254 | 1254 | 6 | PA |  | MTK | 0.83333 | 0 | 42 | 1 | 120 | A |  | 39211390 | 14402 | EMETTEURS | 1440210 | DALLES | 1440210100 | DALLES PLANES | 144021010010 | DALLES ROTHAFLEX | 144021010010130 | DALLES ROTHAFLEX | EV | ROTHAFLEX | P1403003 | Panach. Qté Dalle Rothaflex
ROTH | 1409010337 | ART | 3551660421447 | 1409010337 | DALLES |  | Dal,plane PUR ROTHAFLEX 80R370 | ROTHAFLEX 80 - dalle plane en PUR - ép, 80 - R = 3,70 m²K/W - S = 1,20 m² | ROTHAFLEX 80 - dalle plane en Polyuréthane - ép, 80 - R = 3,70 m²K/W - S = 1,20 m² | 2026-06-01 | 61.44 | 61.44 | 1 | 20 | EA | 6 | 6 | 6 | PA |  | MTK | 0.83333 | 1 | 10 | 1 | 120 | A |  | 39211390 | 14402 | EMETTEURS | 1440210 | DALLES | 1440210100 | DALLES PLANES | 144021010010 | DALLES ROTHAFLEX | 144021010010130 | DALLES ROTHAFLEX | EV | ROTHAFLEX | P1403003 | Panach. Qté Dalle Rothaflex
ROTH | 1409010338 | ART | 3551660421416 | 1409010338 | DALLES |  | Dal,plane PUR ROTHAFLEX 90R415 | ROTHAFLEX 90 - dalle plane en PUR - ép, 90 - R = 4,15 m²K/W - S = 1,20 m² | ROTHAFLEX 90 - dalle plane en Polyuréthane - ép, 90 - R = 4,15 m²K/W - S = 1,20 m² | 2026-06-01 | 66.22 | 66.22 | 1 | 20 | EA | 1250 | 1250 | 5 | PA |  | MTK | 0.83333 | 0 | 42 | 1 | 120 | A |  | 39211390 | 14402 | EMETTEURS | 1440210 | DALLES | 1440210100 | DALLES PLANES | 144021010010 | DALLES ROTHAFLEX | 144021010010130 | DALLES ROTHAFLEX | EV | ROTHAFLEX | P1403003 | Panach. Qté Dalle Rothaflex
ROTH | 1409010339 | ART | 3551660421386 | 1409010339 | DALLES |  | Dal,plane PUR ROTHAFLEX 95R440 | ROTHAFLEX 95 - dalle plane en PUR - ép, 95 - R = 4,40 m²K/W - S = 1,20 m² | ROTHAFLEX 95 - dalle plane en Polyuréthane - ép, 95 - R = 4,40 m²K/W - S = 1,20 m² | 2026-06-01 | 71.1 | 71.1 | 1 | 20 | EA | 1250 | 1250 | 5 | PA |  | MTK | 0.83333 | 0 | 42 | 1 | 120 | A |  | 39211390 | 14402 | EMETTEURS | 1440210 | DALLES | 1440210100 | DALLES PLANES | 144021010010 | DALLES ROTHAFLEX | 144021010010130 | DALLES ROTHAFLEX | EV | ROTHAFLEX | P1403003 | Panach. Qté Dalle Rothaflex
ROTH | 1409010340 | ART | 3551660421355 | 1409010340 | DALLES |  | Dal,planePUR ROTHAFLEX 100R465 | ROTHAFLEX 100 - dalle plane en PUR - ép, 100 - R = 4,65 m²K/W - S = 1,20 m² | ROTHAFLEX 100 - dalle plane en Polyuréthane - ép, 100 - R = 4,65 m²K/W - S = 1,20 m² | 2026-06-01 | 75.53 | 75.53 | 1 | 20 | EA | 5 | 5 | 5 | PA |  | MTK | 0.83333 | 1 | 10 | 1 | 120 | A |  | 39211390 | 14402 | EMETTEURS | 1440210 | DALLES | 1440210100 | DALLES PLANES | 144021010010 | DALLES ROTHAFLEX | 144021010010130 | DALLES ROTHAFLEX | EV | ROTHAFLEX | P1403003 | Panach. Qté Dalle Rothaflex
ROTH | 1409010341 | ART | 3551660421324 | 1409010341 | DALLES |  | Dal,planePUR ROTHAFLEX 120R555 | ROTHAFLEX 120 - dalle plane en PUR - ép, 120 - R = 5,55 m²K/W - S = 1,20 m² | ROTHAFLEX 120 - dalle plane en Polyuréthane - ép, 120 - R = 5,55 m²K/W - S = 1,20 m² | 2026-06-01 | 100.7 | 100.7 | 1 | 20 | EA | 4 | 4 | 4 | PA |  | MTK | 0.83333 | 1 | 10 | 1 | 120 | A |  | 39211390 | 14402 | EMETTEURS | 1440210 | DALLES | 1440210100 | DALLES PLANES | 144021010010 | DALLES ROTHAFLEX | 144021010010130 | DALLES ROTHAFLEX | EV | ROTHAFLEX | P1403003 | Panach. Qté Dalle Rothaflex
ROTH | 1409010342 | ART | 3551660421294 | 1409010342 | DALLES |  | Dal,planePUR ROTHAFLEX 130R600 | ROTHAFLEX 130 - dalle plane en PUR - ép, 130 - R = 6,00 m²K/W - S = 1,20 m² | ROTHAFLEX 130 - dalle plane en Polyuréthane - ép, 130 - R = 6,00 m²K/W - S = 1,20 m² | 2026-06-01 | 109.13 | 109.13 | 1 | 20 | EA | 1251 | 1251 | 3 | PA |  | MTK | 0.83333 | 0 | 42 | 1 | 120 | A |  | 39211390 | 14402 | EMETTEURS | 1440210 | DALLES | 1440210100 | DALLES PLANES | 144021010010 | DALLES ROTHAFLEX | 144021010010130 | DALLES ROTHAFLEX | EV | ROTHAFLEX | P1403003 | Panach. Qté Dalle Rothaflex
ROTH | 1409010343 | ART | 3551660421263 | 1409010343 | DALLES |  | Dal,planePUR ROTHAFLEX 140R650 | ROTHAFLEX 140 - dalle plane en PUR - ép, 140 - R = 6,50 m²K/W - S = 1,20 m² | ROTHAFLEX 140 - dalle plane en Polyuréthane - ép, 140 - R = 6,50 m²K/W - S = 1,20 m² | 2026-06-01 | 117.52 | 117.52 | 1 | 20 | EA | 1251 | 1251 | 3 | PA |  | MTK | 0.83333 | 0 | 42 | 1 | 120 | A |  | 39211390 | 14402 | EMETTEURS | 1440210 | DALLES | 1440210100 | DALLES PLANES | 144021010010 | DALLES ROTHAFLEX | 144021010010130 | DALLES ROTHAFLEX | EV | ROTHAFLEX | P1403003 | Panach. Qté Dalle Rothaflex
ROTH | 1409010344 | ART | 3551660421232 | 1409010344 | DALLES |  | Dal,planePUR ROTHAFLEX 151R700 | ROTHAFLEX 151 - dalle plane en PUR - ép, 151 - R = 7,00 m²K/W - S = 1,20 m² | ROTHAFLEX 151 - dalle plane en Polyuréthane - ép, 151 - R = 7,00 m²K/W - S = 1,20 m² | 2026-06-01 | 126.74 | 126.74 | 1 | 20 | EA | 1251 | 1251 | 3 | PA |  | MTK | 0.83333 | 0 | 42 | 1 | 120 | A |  | 39211390 | 14402 | EMETTEURS | 1440210 | DALLES | 1440210100 | DALLES PLANES | 144021010010 | DALLES ROTHAFLEX | 144021010010130 | DALLES ROTHAFLEX | EV | ROTHAFLEX | P1403003 | Panach. Qté Dalle Rothaflex
ROTH | 1409010345 | ART | 3551660421201 | 1409010345 | DALLES |  | Dal,planePUR ROTHAFLEX 160R160 | ROTHAFLEX 160 - dalle plane en PUR - ép, 160 - R = 7,40 m²K/W - S = 1,20 m² | ROTHAFLEX 160 - dalle plane en Polyuréthane - ép, 160 - R = 7,40 m²K/W - S = 1,20 m² | 2026-06-01 | 134.27 | 134.27 | 1 | 20 | EA | 1251 | 1251 | 3 | PA |  | MTK | 0.83333 | 0 | 42 | 1 | 120 | A |  | 39211390 | 14402 | EMETTEURS | 1440210 | DALLES | 1440210100 | DALLES PLANES | 144021010010 | DALLES ROTHAFLEX | 144021010010130 | DALLES ROTHAFLEX | EV | ROTHAFLEX | P1403003 | Panach. Qté Dalle Rothaflex
ROTH | 1409010500 | ART | 3612830015948 | 1409010500 | DALLES |  | Dalle plane LR Silento 30 R075 | SILENTO 30 - dalle plane laine de roche - ép 30 - R = 0,75 m²K/W - S = 1,20 m² | SILENTO 30 - dalle plane en laine de roche - ép 30 - R = 0,75 m²K/W - S = 1,20 m² | 2026-06-01 | 49.28 | 49.28 | 1 | 20 | EA | 5 | 5 | 5 | PA |  | MTK | 0.83333 | 1 | 27 | 1 | 120 | A |  | 68061000 | 14402 | EMETTEURS | 1440210 | DALLES | 1440210100 | DALLES PLANES | 144021010030 | DALLES SILENTO | 144021010030100 | DALLES SILENTO | ED | RFR DALLE SILENTO
ROTH | 1409011300 | ART | 3551660357760 | 1409011300 | DALLES |  | Rotherm ICE 26 R075 | Rotherm ICE 26 - Dalle à plot PSE - ép. 26 - R = 0,75 m².K/W - S =1,08 m² | Rotherm ICE 26 - dalle à plots Polystyrène - ép. 26 - R = 0,75 m².K/W - S =1,08 m² | 2026-06-01 | 38.34 | 38.34 | 1 | 20 | EA | 16 | 16 | 16 | PA |  | MTK | 0.92593 | 1 | 10 | 1 | 120 | A |  | 39211100 | 14402 | EMETTEURS | 1440210 | DALLES | 1440210200 | DALLES A PLOTS | 144021020010 | DALLES ROTHERM | 144021020010150 | DALLES ICE | ET | ROTHERM | P1403005 | Panach. Qté Dalle Rotherm Ice
ROTH | 1409011301 | ART | 3551660357746 | 1409011301 | DALLES |  | Rotherm ICE 43 R125 | Rotherm ICE 43 - Dalle à plot PSE - ép. 43 - R = 1,25 m².K/W - S =1,08 m | Rotherm ICE 43 - dalle à plots Polystyrène - ép. 43 - R = 1,25 m².K/W - S =1,08 m | 2026-06-01 | 55.64 | 55.64 | 1 | 20 | EA | 11 | 11 | 11 | PA |  | MTK | 0.92593 | 1 | 10 | 1 | 120 | A |  | 39211100 | 14402 | EMETTEURS | 1440210 | DALLES | 1440210200 | DALLES A PLOTS | 144021020010 | DALLES ROTHERM | 144021020010150 | DALLES ICE | ET | ROTHERM | P1403005 | Panach. Qté Dalle Rotherm Ice
ROTH | 1409011302 | ART | 3551660357784 | 1409011302 | DALLES |  | Rotherm ICE 59 R170 | Rotherm ICE 59 - Dalle à plot PSE - ép. 59 - R = 1,70 m².K/W - S =1,08 m | Rotherm ICE 59 - dalle à plots Polystyrène - ép. 59 - R = 1,70 m².K/W - S =1,08 m | 2026-06-01 | 67.69 | 67.69 | 1 | 20 | EA | 8 | 8 | 8 | PA |  | MTK | 0.92593 | 1 | 10 | 1 | 120 | A |  | 39211100 | 14402 | EMETTEURS | 1440210 | DALLES | 1440210200 | DALLES A PLOTS | 144021020010 | DALLES ROTHERM | 144021020010150 | DALLES ICE | ET | ROTHERM | P1403005 | Panach. Qté Dalle Rotherm Ice
ROTH | 1409011303 | ART | 3551660357807 | 1409011303 | DALLES |  | Rotherm ICE 72 R210 | Rotherm ICE 72 - Dalle à plot PSE - ép. 72 - R = 2,10 m².K/W - S =1,08 m | Rotherm ICE 72 - dalle à plots Polystyrène - ép. 72 - R = 2,10 m².K/W - S =1,08 m | 2026-06-01 | 80.07 | 80.07 | 1 | 20 | EA | 7 | 7 | 7 | PA |  | MTK | 0.92593 | 1 | 10 | 1 | 120 | A |  | 39211100 | 14402 | EMETTEURS | 1440210 | DALLES | 1440210200 | DALLES A PLOTS | 144021020010 | DALLES ROTHERM | 144021020010150 | DALLES ICE | ET | ROTHERM | P1403005 | Panach. Qté Dalle Rotherm Ice
ROTH | 1409011304 | ART | 3551660357821 | 1409011304 | DALLES |  | Rotherm ICE 82 R240 | Rotherm ICE 82 - Dalle à plot PSE - ép. 82 - R = 2,40 m².K/W - S =1,08 m | Rotherm ICE 82 - dalle à plots Polystyrène - ép. 82 - R = 2,40 m².K/W - S =1,08 m | 2026-06-01 | 91.44 | 91.44 | 1 | 20 | EA | 6 | 6 | 6 | PA |  | MTK | 0.92593 | 1 | 10 | 1 | 120 | A |  | 39211100 | 14402 | EMETTEURS | 1440210 | DALLES | 1440210200 | DALLES A PLOTS | 144021020010 | DALLES ROTHERM | 144021020010150 | DALLES ICE | ET | ROTHERM | P1403005 | Panach. Qté Dalle Rotherm Ice
ROTH | 1409011305 | ART | 3551660357869 | 1409011305 | DALLES |  | Rotherm ICE 103 R300 | Rotherm ICE 103 - Dalle à plot PSE - ép. 103 - R = 3,00 m².K/W - S =1,08 m | Rotherm ICE 103 - dalle à plots Polystyrène - ép. 103 - R = 3,00 m².K/W - S =1,08 m | 2026-06-01 | 120.43 | 120.43 | 1 | 20 | EA | 5 | 5 | 5 | PA |  | MTK | 0.92593 | 1 | 10 | 1 | 120 | A |  | 39211100 | 14402 | EMETTEURS | 1440210 | DALLES | 1440210200 | DALLES A PLOTS | 144021020010 | DALLES ROTHERM | 144021020010150 | DALLES ICE | ET | ROTHERM | P1403005 | Panach. Qté Dalle Rotherm Ice
ROTH | 1409011400 | ART | 4037115021510 | 1409011400 | DALLES |  | Roth NP 14-17 mm EPS DEO 30-2 | Roth NP 14-17 mm EPS DEO 30-2 - équipé d'une coque plastique noire | Roth NP 14-17 mm EPS DE0 30-2 - équipé d'une coque plastique noire à plots sur dalle PSE 30 mm | 2026-06-01 | 74.96 | 74.96 | 1 | 20 | EA | 8 | 8 | 8 | CT |  | MTK | 0.79365 | 0 | 20 | 1 | 120 | A |  | 39211100 | 14402 | EMETTEURS | 1440210 | DALLES | 1440210200 | DALLES A PLOTS | 144021020010 | DALLES ROTHERM | 144021020010140 | DALLES NP | ET | ROTHERM
ROTH | 1409011401 | ART | 4037115021503 | 1409011401 | DALLES |  | ROTH NP 14-17mm EPS DEO 10 | ROTH NP 14-17mm EPS DEO 10 - équipé d'une coque plastique noire | Roth NP 14-17 mm EPS DEO 10 - équipé d'une coque plastique noire à plots sur dalle PSE 10 mm | 2026-06-01 | 59.25 | 59.25 | 1 | 20 | EA | 13 | 13 | 13 | CT |  | MTK | 0.79365 | 0 | 20 | 1 | 120 | A |  | 39211100 | 14402 | EMETTEURS | 1440210 | DALLES | 1440210200 | DALLES A PLOTS | 144021020010 | DALLES ROTHERM | 144021020010140 | DALLES NP | ET | ROTHERM
ROTH | 1409011402 | ART | 4037115030260 | 1409011402 | DALLES |  | Noppenfolie 1490x950x20mm | Coque NP 14-16 mm - coque en plastique noir à plots | Coque NP 14-16 mm - coque en plastique noir à plots sans isolant PSE - idéale pour de la rénovation très faible épaisseur | 2026-06-01 | 35.1 | 35.1 | 1 | 20 | EA | 16 | 16 | 16 | PA |  | MTK | 0.79365 | 0 | 20 | 1 | 120 | A |  | 39211100 | 14402 | EMETTEURS | 1440210 | DALLES | 1440210200 | DALLES A PLOTS | 144021020010 | DALLES ROTHERM | 144021020010140 | DALLES NP | ET | ROTHERM
ROTH | 1409011403 | ART | 4037115021398 | 1409011403 | DALLES |  | Dal pass NP 14-17 EPS DEO 30-2 | Dalle de passage Roth NP 14-17 EPS DES 30-2 | Dalle de passage Roth NP 14-17 EPS DES 30-2 - destiné au passage de porte lors d'une utilisation de dalle NP | 2026-06-01 | 44.9 | 44.9 | 1 | 20 | EA | 10 | 10 | 10 | CT |  |  |  | 0 | 20 | 1 | 120 | A |  | 39211100 | 14402 | EMETTEURS | 1440210 | DALLES | 1440210200 | DALLES A PLOTS | 144021020010 | DALLES ROTHERM | 144021020010140 | DALLES NP | ET | ROTHERM
ROTH | 1409011404 | ART | 4037115021381 | 1409011404 | DALLES |  | Dalle pass NP 14-17 EPS DEO 10 | Dalle de passage Roth NP 14-17 EPS DEO 10 | Dalle de passage Roth NP 14-17 EPS DEO 10 - destiné au passage de porte lors d'une utilisation de dalle NP | 2026-06-01 | 43.5 | 43.5 | 1 | 20 | EA | 10 | 10 | 10 | CT |  |  |  | 0 | 20 | 1 | 120 | A |  | 39211100 | 14402 | EMETTEURS | 1440210 | DALLES | 1440210200 | DALLES A PLOTS | 144021020010 | DALLES ROTHERM | 144021020010140 | DALLES NP | ET | ROTHERM
ROTH | 1409011405 | ART | 4037115021633 | 1409011405 | DALLES |  | Coque de passage Roth NP 14-17 | Coque de passage Roth NP 14-17 pour passage de tubes PCRBT | Coque de passage Roth NP 14-17 - permet le passage des tubes PCRBT au niveau des seuils de porte | 2026-06-01 | 25.6 | 25.6 | 1 | 20 | EA | 10 | 10 | 10 | CT |  |  |  | 0 | 20 | 1 | 120 | A |  | 39211100 | 14402 | EMETTEURS | 1440210 | DALLES | 1440210200 | DALLES A PLOTS | 144021020010 | DALLES ROTHERM | 144021020010140 | DALLES NP | ET | ROTHERM
ROTH | 1409011406 | ART | 4037115021428 | 1409011406 | DALLES |  | Fixation diagonale Roth NP | Fixation diagonale Roth NP - maintien des tubes lors d’une pose en diagonale | Fixation diagonale Roth NP - permet le maintien des tubes lors d’une pose en diagonale | 2026-06-01 | 2.79 | 2.79 | 1 | 20 | EA | 10 | 10 | 10 | CT |  |  |  | 0 | 20 | 1 | 120 | A |  | 39211100 | 14402 | EMETTEURS | 1440210 | DALLES | 1440210200 | DALLES A PLOTS | 144021020010 | DALLES ROTHERM | 144021020010140 | DALLES NP | ET | ROTHERM
ROTH | 1409011407 | ART | 4037115021565 | 1409011407 | DALLES |  | Bande de recouvrement Roth NP | Bande de recouvrement Roth NP - permet de lier les panneaux bord à bord | Bande de recouvrement Roth NP - permet de lier les panneaux de dalles à plots Roth NP lors d’une pose bord à bord, par exemple | 2026-06-01 | 36.2 | 36.2 | 1 | 20 | EA | 10 | 10 | 10 | CT |  |  |  | 0 | 20 | 1 | 120 | A |  | 39211100 | 14402 | EMETTEURS | 1440210 | DALLES | 1440210200 | DALLES A PLOTS | 144021020010 | DALLES ROTHERM | 144021020010140 | DALLES NP | ET | ROTHERM
ROTH | 1409020122 | ART | 4037115114281 | 1409020122 | TUBES |  | Tube Maxipro 12x1,1 BAO 200m | Tube Maxipro 12x1,1 BAO 200m - Avec Barrière Anti-Oxygène (BAO) protégée | Tube Maxipro 12x1,1 BAO 200m - Avec Barrière Anti-Oxygène (BAO) protégée pour solution PCRBT | 2026-06-01 | 294 | 294 | 1 | 20 | EA | 1 | 1 | 1 | EA |  | MTR | 0.005 | 1 | 10 | 1 | 120 | A |  | 39173100 | 14402 | EMETTEURS | 1440220 | TUBES | 1440220100 | TUBE PERT | 144022010020 | TUBE MAXIPRO | 144022010020110 | TUBE MAXIPRO 10X12 | EW | TUBE PCRBT | P1403002 | Panach. Qté Tubes
ROTH | 1409020123 | ART | 4037115114298 | 1409020123 | TUBES |  | Tube Maxipro 20x1,9 BAO 200m | Tube Maxipro 20x1,9 BAO 200m - Avec Barrière Anti-Oxygène (BAO) protégée | Tube Maxipro 20x1,9 BAO 200m - Avec Barrière Anti-Oxygène (BAO) protégée pour solution PCRBT | 2026-06-01 | 496 | 496 | 1 | 20 | EA | 1 | 1 | 1 | EA |  | MTR | 0.005 | 1 | 10 | 1 | 120 | A |  | 39173100 | 14402 | EMETTEURS | 1440220 | TUBES | 1440220100 | TUBE PERT | 144022010020 | TUBE MAXIPRO | 144022010020120 | TUBE MAXIPRO 16X20 | EW | TUBE PCRBT | P1403002 | Panach. Qté Tubes
ROTH | 1409020124 | ART | 4037115114304 | 1409020124 | TUBES |  | Tube Maxipro 20x1,9 BAO 500m | Tube Maxipro 20x1,9 BAO 500m - Avec Barrière Anti-Oxygène (BAO) protégée | Tube Maxipro 20x1,9 BAO 500m - Avec Barrière Anti-Oxygène (BAO) protégée pour solution PCRBT | 2026-06-01 | 1240 | 1240 | 1 | 20 | EA | 1 | 1 | 1 | EA |  | MTR | 0.002 | 1 | 10 | 1 | 120 | A |  | 39173100 | 14402 | EMETTEURS | 1440220 | TUBES | 1440220100 | TUBE PERT | 144022010020 | TUBE MAXIPRO | 144022010020120 | TUBE MAXIPRO 16X20 | EW | TUBE PCRBT | P1403002 | Panach. Qté Tubes
ROTH | 1409020129 | ART | 4037115056192 | 1409020129 | TUBES |  | Tube Maxipro 16x1,5 BAO 120m | Tube Maxipro 16x1,5 BAO 120m - Avec Barrière Anti-Oxygène (BAO) protégée | Tube Maxipro 16x1,5 BAO 120m - Avec Barrière Anti-Oxygène (BAO) protégée pour solution PCRBT | 2026-06-01 | 202.8 | 202.8 | 1 | 20 | EA | 1 | 1 | 1 | EA |  | MTR | 0.00833 | 1 | 10 | 1 | 120 | A |  | 39173100 | 14402 | EMETTEURS | 1440220 | TUBES | 1440220100 | TUBE PERT | 144022010020 | TUBE MAXIPRO | 144022010020100 | TUBE MAXIPRO 13X16 | EW | TUBE PCRBT | P1403002 | Panach. Qté Tubes
ROTH | 1409020130 | ART | 4037115031724 | 1409020130 | TUBES |  | Tube Maxipro 16x1,5 BAO 240m | Tube Maxipro 16x1,5 BAO 240m - Avec Barrière Anti-Oxygène (BAO) protégée | Tube Maxipro 16x1,5 BAO 240m - Avec Barrière Anti-Oxygène (BAO) protégée pour solution PCRBT | 2026-06-01 | 405.6 | 405.6 | 1 | 20 | EA | 1 | 1 | 1 | EA |  | MTR | 0.00417 | 1 | 10 | 1 | 120 | A |  | 39173100 | 14402 | EMETTEURS | 1440220 | TUBES | 1440220100 | TUBE PERT | 144022010020 | TUBE MAXIPRO | 144022010020100 | TUBE MAXIPRO 13X16 | EW | TUBE PCRBT | P1403002 | Panach. Qté Tubes
ROTH | 1409020131 | ART | 4037115031731 | 1409020131 | TUBES |  | Tube Maxipro 16x1,5 BAO 600m | Tube Maxipro 16x1,5 BAO 600m - Avec Barrière Anti-Oxygène (BAO) protégée | Tube Maxipro 16x1,5 BAO 600m - Avec Barrière Anti-Oxygène (BAO) protégée pour solution PCRBT | 2026-06-01 | 1014 | 1014 | 1 | 20 | EA | 1 | 1 | 1 | EA |  | MTR | 0.00167 | 1 | 10 | 1 | 120 | A |  | 39173100 | 14402 | EMETTEURS | 1440220 | TUBES | 1440220100 | TUBE PERT | 144022010020 | TUBE MAXIPRO | 144022010020100 | TUBE MAXIPRO 13X16 | EW | TUBE PCRBT | P1403002 | Panach. Qté Tubes
ROTH | 1409020134 | ART | 4037115056185 | 1409020134 | TUBES |  | Tube X-Pert S5+ 17x2 240m | Tube X-Pert S5+ 17x2 240m - Avec Barrière Anti-Oxygène (BAO) protégée | Tube X-Pert S5+ 17x2 240m - Avec Barrière Anti-Oxygène (BAO) protégée pour solution PCRBT | 2026-06-01 | 674.4 | 674.4 | 1 | 20 | EA | 1 | 1 | 1 | EA |  | MTR | 0.00417 | 1 | 10 | 1 | 120 | A |  | 39173100 | 14402 | EMETTEURS | 1440220 | TUBES | 1440220100 | TUBE PERT | 144022010010 | TUBE X PERT | 144022010010100 | TUBE X PERT 13X17 | EW | TUBE PCRBT | P1403002 | Panach. Qté Tubes
ROTH | 1409020135 | ART | 4037115018060 | 1409020135 | TUBES |  | Tube X-Pert S5+ 17x2 200m | Tube X-Pert S5+ 17x2 200m - Avec Barrière Anti-Oxygène (BAO) protégée | Tube X-Pert S5+ 17x2 200m - Avec Barrière Anti-Oxygène (BAO) protégée pour solution PCRBT | 2026-06-01 | 562 | 562 | 1 | 20 | EA | 1 | 1 | 1 | EA |  | MTR | 0.005 | 1 | 10 | 1 | 120 | A |  | 39173100 | 14402 | EMETTEURS | 1440220 | TUBES | 1440220100 | TUBE PERT | 144022010010 | TUBE X PERT | 144022010010100 | TUBE X PERT 13X17 | EW | TUBE PCRBT | P1403002 | Panach. Qté Tubes
ROTH | 1409020136 | ART | 4037115018077 | 1409020136 | TUBES |  | Tube X-Pert S5+ 17x2 600m | Tube X-Pert S5+ 17x2 600m - Avec Barrière Anti-Oxygène (BAO) protégée | Tube X-Pert S5+ 17x2 600m - Avec Barrière Anti-Oxygène (BAO) protégée pour solution PCRBT | 2026-06-01 | 1686 | 1686 | 1 | 20 | EA | 1 | 1 | 1 | EA |  | MTR | 0.00167 | 1 | 10 | 1 | 120 | A |  | 39173100 | 14402 | EMETTEURS | 1440220 | TUBES | 1440220100 | TUBE PERT | 144022010010 | TUBE X PERT | 144022010010100 | TUBE X PERT 13X17 | EW | TUBE PCRBT | P1403002 | Panach. Qté Tubes
ROTH | 1409020137 | ART | 4037115027901 | 1409020137 | TUBES |  | X-PERT S5+ TUBE 16X20 - 200 ML | X-PERT S5+ TUBE 16X20 - 200 ML - Avec Barrière Anti-Oxygène (BAO) protégée | Tube X-Pert S5+ 20x2 200m - Avec Barrière Anti-Oxygène (BAO) protégée pour solution PCRBT | 2026-06-01 | 738 | 738 | 1 | 20 | EA | 1 | 1 | 1 | EA |  | MTR | 0.005 | 0 | 6 | 1 | 120 | F |  | 39173100 | 14402 | EMETTEURS | 1440220 | TUBES | 1440220100 | TUBE PERT | 144022010010 | TUBE X PERT | 144022010010110 | TUBE X PERT 16X20 | EW | TUBE PCRBT | P1403002 | Panach. Qté Tubes
ROTH | 1409020138 | ART | 4037115027918 | 1409020138 | TUBES |  | X-PERT S5+ TUBE 16X20 - 500 ML | X-PERT S5+ TUBE 16X20 - 500 ML - Avec Barrière Anti-Oxygène (BAO) protégée | Tube X-Pert S5+ 20x2 500m - Avec Barrière Anti-Oxygène (BAO) protégée pour solution PCRBT | 2026-06-01 | 1845 | 1845 | 1 | 20 | EA | 1 | 1 | 1 | EA |  | MTR | 0.002 | 0 | 6 | 1 | 120 | F |  | 39173100 | 14402 | EMETTEURS | 1440220 | TUBES | 1440220100 | TUBE PERT | 144022010010 | TUBE X PERT | 144022010010110 | TUBE X PERT 16X20 | EW | TUBE PCRBT | P1403002 | Panach. Qté Tubes
ROTH | 1409020140 | ART | 4037115012457 | 1409020140 | CLIMACOMFORT COMPACT |  | BL ClimaComfort® Compact | Bande périphérique ClimaComfort® Compact 25m | Bande périphérique ClimaComfort® Compact 25m - pour désolidarisation de la dalle flottante des murs et des cloisons | 2026-06-01 | 60.8 | 60.8 | 1 | 20 | EA | 1 | 1 | 1 | RL |  | MTR | 0.04 | 1 | 10 | 1 | 120 | A |  | 39173100 | 14402 | EMETTEURS | 1440250 | Solutions techniques | 1440250100 | CLIMACOMFORT COMPACT | 144025010030 | AUTRES ACCESSOIRES | 144025010030 | AUTRES ACCESSOIRES | FA | SYSTEMES SPECIAUX
ROTH | 1409020301 | ART | 4037115008085 | 1409020301 | CLIMACOMFORT TBS |  | Tube Alu-Laserflex 14x2 100m | Tube Alu-Laserflex 14x2 100m - pour système ClimaConfort TBS | Tube Alu-Laserflex 14x2 100m - pour système ClimaConfort TBS - chape sèche - adapté au constructions bois | 2026-06-01 | 336 | 336 | 1 | 20 | EA | 1 | 1 | 1 | EA |  | MTR | 0.01 | 0 | 10 | 1 | 120 | F |  | 39173100 | 14402 | EMETTEURS | 1440250 | Solutions techniques | 1440250500 | CLIMACOMFORT TBS | 144025050010 | TUBE TBS | 144025050010 | TUBE TBS | FA | SYSTEMES SPECIAUX
ROTH | 1409020304 | ART | 4037115021978 | 1409020304 | CLIMACOMFORT PANEL 16 |  | Tube Alu-Laserflex 16x2 200m | Tube Alu-Laserflex 16x2 200m - pour système ClimaConfort Panel R16 | Tube Alu-Laserflex 16x2 200m - pour système ClimaConfort Panel R16 - équipé d'une âme alu | 2026-06-01 | 734 | 734 | 1 | 20 | EA | 1 | 1 | 1 | EA |  | MTR | 0.005 | 1 | 10 | 1 | 120 | A |  | 39173100 | 14402 | EMETTEURS | 1440250 | Solutions techniques | 1440250300 | CLIMACOMFORT PANEL 16 | 144025030010 | TUBE PANEL 16 | 144025030010 | TUBE PANEL 16 | FA | SYSTEMES SPECIAUX
ROTH | 1409020305 | ART | 4037115021985 | 1409020305 | CLIMACOMFORT PANEL 16 |  | Tube Alu-Laserflex 16x2 600m | Tube Alu-Laserflex 16x2 600m - pour système ClimaConfort Panel R16 | Tube Alu-Laserflex 16x2 600m - pour système ClimaConfort Panel R16 - équipé d'une âme alu | 2026-06-01 | 2202 | 2202 | 1 | 20 | EA | 1 | 1 | 1 | EA |  | MTR | 0.00167 | 0 | 20 | 1 | 120 | F |  | 39173100 | 14402 | EMETTEURS | 1440250 | Solutions techniques | 1440250300 | CLIMACOMFORT PANEL 16 | 144025030010 | TUBE PANEL 16 | 144025030010 | TUBE PANEL 16 | FA | SYSTEMES SPECIAUX
ROTH | 1409020306 | ART | 4037115031359 | 1409020306 | CLIMACOMFORT TBS |  | Tube Alu-Laserflex 14x2 240m | Tube Alu-Laserflex 14x2 240m - pour système ClimaConfort TBS | Tube Alu-Laserflex 14x2 240m - pour système ClimaConfort TBS - chape sèche - adapté au constructions bois | 2026-06-01 | 806.4 | 806.4 | 1 | 20 | EA | 1 | 1 | 1 | EA |  | MTR | 0.00417 | 1 | 10 | 1 | 120 | A |  | 39173100 | 14402 | EMETTEURS | 1440250 | Solutions techniques | 1440250500 | CLIMACOMFORT TBS | 144025050010 | TUBE TBS | 144025050010 | TUBE TBS | FA | SYSTEMES SPECIAUX
ROTH | 1409020727 | ART | 3374182236227 | 1409020727 | CANALISAT, HYDROCABLE |  | Tube PG isolé IV/BL 10X12 100m | Tube prég isolé ivoire gaine bleue - 10x12 - 100m | Tube prégainé isolé ivoire gaine bleue et noire - en diamètre 10x12 - en couronne de 100m | 2026-06-01 | 773 | 773 | 1 | 20 | EA | 1 | 1 | 1 | EA |  | MTR | 0.01 | 0 | 15 | 1 | 120 | F |  | 39172190 | 14502 | CANALISATION | 1450220 | CANALISAT. HYDROCABLE | 1450220080 | HYDROCABLE EUROP-FLUIDES | 145022008010 | TUBES EUROP-FLUIDES | 145022008010 | TUBES EUROP-FLUIDES | EX | TUBE CANALISATIONS | P1403002 | Panach. Qté Tubes
ROTH | 1409020728 | ART | 3374182236326 | 1409020728 | CANALISAT, HYDROCABLE |  | Tube PG isolé IV/BL 13X16 50m | Tube prég isolé ivoire gaine bleue - 13x16 - 50m | Tube prégainé isolé ivoire gaine bleue et noire - en diamètre 13x16 - en couronne de 50m | 2026-06-01 | 496.5 | 496.5 | 1 | 20 | EA | 1 | 1 | 1 | EA |  | MTR | 0.02 | 0 | 15 | 1 | 120 | F |  | 39172190 | 14502 | CANALISATION | 1450220 | CANALISAT. HYDROCABLE | 1450220080 | HYDROCABLE EUROP-FLUIDES | 145022008010 | TUBES EUROP-FLUIDES | 145022008010 | TUBES EUROP-FLUIDES | EX | TUBE CANALISATIONS | P1403002 | Panach. Qté Tubes
ROTH | 1409020729 | ART | 3374183910010 | 1409020729 | CANALISAT, HYDROCABLE |  | Tube PG isoléIV/BL 16X20 50m | Tube prég isolé ivoire gaine bleue - 16x20 - 50m | Tube prégainé isolé ivoire gaine bleue et noire - en diamètre 16x20 - en couronne de 50m | 2026-06-01 | 644 | 644 | 1 | 20 | EA | 1 | 1 | 1 | EA |  | MTR | 0.02 | 0 | 15 | 1 | 120 | F |  | 39172190 | 14502 | CANALISATION | 1450220 | CANALISAT. HYDROCABLE | 1450220080 | HYDROCABLE EUROP-FLUIDES | 145022008010 | TUBES EUROP-FLUIDES | 145022008010 | TUBES EUROP-FLUIDES | EX | TUBE CANALISATIONS | P1403002 | Panach. Qté Tubes
ROTH | 1409020732 | ART | 3612830005932 | 1409020732 | CANALISAT, HYDROCABLE |  | Tube PG rouge 10x12 - 100m | Tube PE-Xa rouge pré gainé rouge - 10 x 12 - 100 m | Tube PE-Xa rouge - pré gainé rouge - en diamètre 12 x 1,1 mm - en couronne de 100 m | 2026-06-01 | 181 | 181 | 1 | 20 | EA | 1 | 1 | 1 | EA |  | MTR | 0.01 | 1 | 10 | 1 | 120 | A |  | 39172190 | 14502 | CANALISATION | 1450220 | CANALISAT. HYDROCABLE | 1450220090 | Tube PE-Xa | 145022009001 | Tube PE-Xa Prégainé | 14502200900100 | Tube PE-Xa Prégainé 12x1.1 | EX | TUBE CANALISATIONS | P1403002 | Panach. Qté Tubes
ROTH | 1409020733 | ART | 3612830005949 | 1409020733 | CANALISAT, HYDROCABLE |  | Tube PG bleu 10x12 - 100m | Tube PE-Xa bleu pré gainé bleu - 10 x 12 - 100 m | Tube PE-Xa bleu - pré gainé bleu - en diamètre 12 x 1,1 mm - en couronne de 100 m | 2026-06-01 | 181 | 181 | 1 | 20 | EA | 1 | 1 | 1 | EA |  | MTR | 0.01 | 1 | 10 | 1 | 120 | A |  | 39172190 | 14502 | CANALISATION | 1450220 | CANALISAT. HYDROCABLE | 1450220090 | Tube PE-Xa | 145022009001 | Tube PE-Xa Prégainé | 14502200900100 | Tube PE-Xa Prégainé 12x1.1 | EX | TUBE CANALISATIONS | P1403002 | Panach. Qté Tubes
ROTH | 1409020734 | ART | 3612830005956 | 1409020734 | CANALISAT, HYDROCABLE |  | Tube PG rouge 13x16 - 100m | Tube PE-Xa rouge pré gainé rouge - 13 x 16 - 100 m | Tube PE-Xa rouge - pré gainé rouge - en diamètre 16 x 1,5 mm - en couronne de 100 m | 2026-06-01 | 242 | 242 | 1 | 20 | EA | 1 | 1 | 1 | EA |  | MTR | 0.01 | 1 | 10 | 1 | 120 | A |  | 39172190 | 14502 | CANALISATION | 1450220 | CANALISAT. HYDROCABLE | 1450220090 | Tube PE-Xa | 145022009001 | Tube PE-Xa Prégainé | 14502200900101 | Tube PE-Xa Prégainé 16x1.5 | EX | TUBE CANALISATIONS | P1403002 | Panach. Qté Tubes
ROTH | 1409020735 | ART | 3612830005963 | 1409020735 | CANALISAT, HYDROCABLE |  | Tube PG bleu 13x16 - 100m | Tube PE-Xa bleu pré gainé bleu - 13 x 16 - 100 m | Tube PE-Xa bleu - pré gainé bleu - en diamètre 16 x 1,5 mm - en couronne de 100 m | 2026-06-01 | 242 | 242 | 1 | 20 | EA | 1 | 1 | 1 | EA |  | MTR | 0.01 | 1 | 10 | 1 | 120 | A |  | 39172190 | 14502 | CANALISATION | 1450220 | CANALISAT. HYDROCABLE | 1450220090 | Tube PE-Xa | 145022009001 | Tube PE-Xa Prégainé | 14502200900101 | Tube PE-Xa Prégainé 16x1.5 | EX | TUBE CANALISATIONS | P1403002 | Panach. Qté Tubes
ROTH | 1409020736 | ART | 3612830005970 | 1409020736 | CANALISAT, HYDROCABLE |  | Tube PG rouge 16x20 - 50m | Tube PE-Xa rouge pré gainé rouge - 16 x 20 - 50 m | Tube PE-Xa rouge - pré gainé rouge - en diamètre 20 x 1,9 mm - en couronne de 50 m | 2026-06-01 | 207.5 | 207.5 | 1 | 20 | EA | 1 | 1 | 1 | EA |  | MTR | 0.02 | 1 | 10 | 1 | 120 | A |  | 39172190 | 14502 | CANALISATION | 1450220 | CANALISAT. HYDROCABLE | 1450220090 | Tube PE-Xa | 145022009001 | Tube PE-Xa Prégainé | 14502200900102 | Tube PE-Xa Prégainé 20x1.9 | EX | TUBE CANALISATIONS | P1403002 | Panach. Qté Tubes
ROTH | 1409020737 | ART | 3612830005987 | 1409020737 | CANALISAT, HYDROCABLE |  | Tube PG bleu 16x20 - 50m | Tube PE-Xa bleu pré gainé bleu - 16 x 20 - 50 m | Tube PE-Xa bleu - pré gainé bleu - en diamètre 20 x 1,9 mm - en couronne de 50 m | 2026-06-01 | 207.5 | 207.5 | 1 | 20 | EA | 1 | 1 | 1 | EA |  | MTR | 0.02 | 1 | 10 | 1 | 120 | A |  | 39172190 | 14502 | CANALISATION | 1450220 | CANALISAT. HYDROCABLE | 1450220090 | Tube PE-Xa | 145022009001 | Tube PE-Xa Prégainé | 14502200900102 | Tube PE-Xa Prégainé 20x1.9 | EX | TUBE CANALISATIONS | P1403002 | Panach. Qté Tubes
ROTH | 1409020738 | ART | 3612830005994 | 1409020738 | CANALISAT, HYDROCABLE |  | Tube PG rouge 20x25 - 50m | Tube PE-Xa rouge pré gainé rouge - 20 x 25 - 50 m | Tube PE-Xa rouge - pré gainé rouge - en diamètre 25 x 2,3 mm - en couronne de 50 m | 2026-06-01 | 313.5 | 313.5 | 1 | 20 | EA | 1 | 1 | 1 | EA |  | MTR | 0.02 | 1 | 10 | 1 | 120 | A |  | 39172190 | 14502 | CANALISATION | 1450220 | CANALISAT. HYDROCABLE | 1450220090 | Tube PE-Xa | 145022009001 | Tube PE-Xa Prégainé | 14502200900103 | Tube PE-Xa Prégainé 25x2.3 | EX | TUBE CANALISATIONS | P1403002 | Panach. Qté Tubes
ROTH | 1409020739 | ART | 3612830006007 | 1409020739 | CANALISAT, HYDROCABLE |  | Tube PG bleu 20x25- 50m | Tube PE-Xa bleu pré gainé bleu - 20 x 25 - 50 m | Tube PE-Xa bleu - pré gainé bleu - en diamètre 25 x 2,3 mm - en couronne de 50 m | 2026-06-01 | 313.5 | 313.5 | 1 | 20 | EA | 1 | 1 | 1 | EA |  | MTR | 0.02 | 1 | 10 | 1 | 120 | A |  | 39172190 | 14502 | CANALISATION | 1450220 | CANALISAT. HYDROCABLE | 1450220090 | Tube PE-Xa | 145022009001 | Tube PE-Xa Prégainé | 14502200900103 | Tube PE-Xa Prégainé 25x2.3 | EX | TUBE CANALISATIONS | P1403002 | Panach. Qté Tubes
ROTH | 1409020740 | ART | 3612830006014 | 1409020740 | CANALISAT, HYDROCABLE |  | Tube nu PE-Xa rouge 10x12-200m | Tube nu PE-Xa rouge - 10 x 12 - 200 m -Sans Barrière Anti-Oxygène (BAO) protégée | Tube nu PE-Xa rouge - 12 x 1,1 mm - en couronne de 200 m - Sans Barrière Anti-Oxygène (BAO) protégée pour solution PCRBT | 2026-06-01 | 186 | 186 | 1 | 20 | EA | 1 | 1 | 1 | EA |  | MTR | 0.005 | 1 | 10 | 1 | 120 | A |  | 39172190 | 14502 | CANALISATION | 1450220 | CANALISAT. HYDROCABLE | 1450220090 | Tube PE-Xa | 145022009000 | Tube PE-Xa nu | 14502200900000 | Tube PE-Xa nu 12x1.1 | FG | RFR TUBE PEX | P1403002 | Panach. Qté Tubes
ROTH | 1409020741 | ART | 3612830006021 | 1409020741 | TUBES |  | Tube nu PE-Xa rouge 13x16-120m | Tube nu PE-Xa rouge - 13 x 16 - 120 m -Sans Barrière Anti-Oxygène (BAO) protégée | Tube nu PE-Xa rouge - 16 x 1,5 mm - en couronne de 120 m - Sans Barrière Anti-Oxygène (BAO) protégée pour solution PCRBT | 2026-06-01 | 148.8 | 148.8 | 1 | 20 | EA | 1 | 1 | 1 | EA |  | MTR | 0.00833 | 1 | 10 | 1 | 120 | A |  | 39172190 | 14402 | EMETTEURS | 1440220 | TUBES | 1440220400 | Tube PE-Xa | 144022040010 | Tube PE-Xa nu | 144022040010100 | Tube PE-Xa nu 16x1.5 | FG | RFR TUBE PEX | P1403002 | Panach. Qté Tubes
ROTH | 1409020742 | ART | 3612830006038 | 1409020742 | TUBES |  | Tube nu PE-Xa rouge 13x16-240m | Tube nu PE-Xa rouge - 13 x 16 - 240 m -Sans Barrière Anti-Oxygène (BAO) protégée | Tube nu PE-Xa rouge - 16 x 1,5 mm - en couronne de 240 m - Sans Barrière Anti-Oxygène (BAO) protégée pour solution PCRBT | 2026-06-01 | 297.6 | 297.6 | 1 | 20 | EA | 1 | 1 | 1 | EA |  | MTR | 0.00417 | 1 | 10 | 1 | 120 | A |  | 39172190 | 14402 | EMETTEURS | 1440220 | TUBES | 1440220400 | Tube PE-Xa | 144022040010 | Tube PE-Xa nu | 144022040010100 | Tube PE-Xa nu 16x1.5 | FG | RFR TUBE PEX | P1403002 | Panach. Qté Tubes
ROTH | 1409020743 | ART | 3612830006045 | 1409020743 | TUBES |  | Tube nu PE-Xa rouge 13x16-600m | Tube nu PE-Xa rouge - 13 x 16 - 600 m -Sans Barrière Anti-Oxygène (BAO) protégée | Tube nu PE-Xa rouge - 16 x 1,5 mm - en couronne de 600 m - Sans Barrière Anti-Oxygène (BAO) protégée pour solution PCRBT | 2026-06-01 | 744 | 744 | 1 | 20 | EA | 1 | 1 | 1 | EA |  | MTR | 0.00167 | 1 | 10 | 1 | 120 | A |  | 39172190 | 14402 | EMETTEURS | 1440220 | TUBES | 1440220400 | Tube PE-Xa | 144022040010 | Tube PE-Xa nu | 144022040010100 | Tube PE-Xa nu 16x1.5 | FG | RFR TUBE PEX | P1403002 | Panach. Qté Tubes
ROTH | 1409020744 | ART | 3612830006052 | 1409020744 | TUBES |  | Tube nu PE-Xa rouge 16x20-120m | Tube nu PE-Xa rouge - 16 x 20 - 120 m -Sans Barrière Anti-Oxygène (BAO) protégée | Tube nu PE-Xa rouge - 20 x 1,9 mm - en couronne de 120 m - Sans Barrière Anti-Oxygène (BAO) protégée pour solution PCRBT | 2026-06-01 | 254.4 | 254.4 | 1 | 20 | EA | 1 | 1 | 1 | EA |  | MTR | 0.00833 | 1 | 10 | 1 | 120 | A |  | 39172190 | 14402 | EMETTEURS | 1440220 | TUBES | 1440220400 | Tube PE-Xa | 144022040010 | Tube PE-Xa nu | 144022040010200 | Tube PE-Xa nu 20x1.9 | FG | RFR TUBE PEX | P1403002 | Panach. Qté Tubes
ROTH | 1409020745 | ART | 3612830006069 | 1409020745 | TUBES |  | Tube nu PE-Xa rouge 16x20-200m | Tube nu PE-Xa rouge - 16 x 20 - 200 m -Sans Barrière Anti-Oxygène (BAO) protégée | Tube nu PE-Xa rouge - 20 x 1,9 mm - en couronne de 200 m - Sans Barrière Anti-Oxygène (BAO) protégée pour solution PCRBT | 2026-06-01 | 424 | 424 | 1 | 20 | EA | 1 | 1 | 1 | EA |  | MTR | 0.005 | 1 | 10 | 1 | 120 | A |  | 39172190 | 14402 | EMETTEURS | 1440220 | TUBES | 1440220400 | Tube PE-Xa | 144022040010 | Tube PE-Xa nu | 144022040010200 | Tube PE-Xa nu 20x1.9 | FG | RFR TUBE PEX | P1403002 | Panach. Qté Tubes
ROTH | 1409020746 | ART | 3612830006076 | 1409020746 | TUBES |  | Tube nu PE-Xa rouge 16x20-600m | Tube nu PE-Xa rouge - 16 x 20 - 600 m -Sans Barrière Anti-Oxygène (BAO) protégée | Tube nu PE-Xa rouge - 20 x 1,9 mm - en couronne de 600 m - Sans Barrière Anti-Oxygène (BAO) protégée pour solution PCRBT | 2026-06-01 | 1272 | 1272 | 1 | 20 | EA | 1 | 1 | 1 | EA |  | MTR | 0.00167 | 1 | 10 | 1 | 120 | A |  | 39172190 | 14402 | EMETTEURS | 1440220 | TUBES | 1440220400 | Tube PE-Xa | 144022040010 | Tube PE-Xa nu | 144022040010200 | Tube PE-Xa nu 20x1.9 | FG | RFR TUBE PEX | P1403002 | Panach. Qté Tubes
ROTH | 1409020747 | ART | 3612830006083 | 1409020747 | CANALISAT, HYDROCABLE |  | Tube nu PE-Xa rouge 20x25-50m | Tube nu PE-Xa rouge - 20 x 25 - 50 m -Sans Barrière Anti-Oxygène (BAO) protégée | Tube nu PE-Xa rouge - 25 x 2,3 mm - en couronne de 50 m - Sans Barrière Anti-Oxygène (BAO) protégée pour solution PCRBT | 2026-06-01 | 171 | 171 | 1 | 20 | EA | 1 | 1 | 1 | EA |  | MTR | 0.02 | 0 | 30 | 1 | 120 | A |  | 39172190 | 14502 | CANALISATION | 1450220 | CANALISAT. HYDROCABLE | 1450220090 | Tube PE-Xa | 145022009000 | Tube PE-Xa nu | 14502200900003 | Tube PE-Xa nu 25x2.3 | FG | RFR TUBE PEX | P1403002 | Panach. Qté Tubes
ROTH | 1409020748 | ART | 3612830006373 | 1409020748 | CANALISAT, HYDROCABLE |  | Tube PG double 10x12 - 50 m | Tube PE-Xa pré gainé double - 10 x 12 - 50 m | Tube PE-Xa rouge et bleu - pré gainé double - en diamètre 12 x 1,1 mm - en couronne de 50 m | 2026-06-01 | 191 | 191 | 1 | 20 | EA | 1 | 1 | 1 | EA |  | MTR | 0.02 | 1 | 10 | 1 | 120 | A |  | 39172190 | 14502 | CANALISATION | 1450220 | CANALISAT. HYDROCABLE | 1450220090 | Tube PE-Xa | 145022009000 | Tube PE-Xa nu | 14502200900003 | Tube PE-Xa nu 25x2.3 | EX | TUBE CANALISATIONS | P1403002 | Panach. Qté Tubes
ROTH | 1409020749 | ART | 3612830006380 | 1409020749 | CANALISAT, HYDROCABLE |  | Tube PG double 13x16 - 50 m | Tube PE-Xa pré gainé double - 13 x 16 - 50 m | Tube PE-Xa rouge et bleu - pré gainé double - en diamètre 16 x 1,5 mm - en couronne de 50 m | 2026-06-01 | 259.5 | 259.5 | 1 | 20 | EA | 1 | 1 | 1 | EA |  | MTR | 0.02 | 1 | 10 | 1 | 120 | A |  | 39172190 | 14502 | CANALISATION | 1450220 | CANALISAT. HYDROCABLE | 1450220090 | Tube PE-Xa | 145022009000 | Tube PE-Xa nu | 14502200900003 | Tube PE-Xa nu 25x2.3 | EX | TUBE CANALISATIONS | P1403002 | Panach. Qté Tubes
ROTH | 1409020760 | ART | 3612830009817 | 1409020760 | TUBES |  | Tube nu PE-Xa bleu 10x12-200m | Tube nu PE-Xa bleu - 10 x 12 - 200 m -Sans Barrière Anti-Oxygène (BAO) protégée | Tube nu PE-Xa bleu - 12 x 1,1 mm - en couronne de 200 m - Sans Barrière Anti-Oxygène (BAO) protégée pour solution PCRBT | 2026-06-01 | 186 | 186 | 1 | 20 | EA | 1 | 1 | 1 | EA |  | MTR | 0.005 | 0 | 30 | 1 | 120 | A |  | 39172190 | 14502 | CANALISATION | 1450220 | CANALISAT. HYDROCABLE | 1450220090 | Tube PE-Xa | 145022009000 | Tube PE-Xa nu | 14502200900000 | Tube PE-Xa nu 12x1.1 | FG | RFR TUBE PEX | P1403002 | Panach. Qté Tubes
ROTH | 1409020761 | ART | 3612830009824 | 1409020761 | TUBES |  | Tube nu PE-Xa bleu 13x16-120m | Tube nu PE-Xa bleu - 13 x 16 - 120 m -Sans Barrière Anti-Oxygène (BAO) protégée | Tube nu PE-Xa bleu - 16 x 1,5 mm - en couronne de 120 m - Sans Barrière Anti-Oxygène (BAO) protégée pour solution PCRBT | 2026-06-01 | 148.8 | 148.8 | 1 | 20 | EA | 1 | 1 | 1 | EA |  | MTR | 0.00833 | 0 | 30 | 1 | 120 | A |  | 39172190 | 14502 | CANALISATION | 1450220 | CANALISAT. HYDROCABLE | 1450220090 | Tube PE-Xa | 145022009000 | Tube PE-Xa nu | 14502200900001 | Tube PE-Xa nu 16x1.5 | FG | RFR TUBE PEX | P1403002 | Panach. Qté Tubes
ROTH | 1409020762 | ART | 3612830009831 | 1409020762 | TUBES |  | Tube nu PE-Xa bleu 13x16-240m | Tube nu PE-Xa bleu - 13 x 16 - 240 m -Sans Barrière Anti-Oxygène (BAO) protégée | Tube nu PE-Xa bleu - 16 x 1,5 mm - en couronne de 240 m - Sans Barrière Anti-Oxygène (BAO) protégée pour solution PCRBT | 2026-06-01 | 297.6 | 297.6 | 1 | 20 | EA | 1 | 1 | 1 | EA |  | MTR | 0.00417 | 0 | 30 | 1 | 120 | A |  | 39172190 | 14502 | CANALISATION | 1450220 | CANALISAT. HYDROCABLE | 1450220090 | Tube PE-Xa | 145022009000 | Tube PE-Xa nu | 14502200900001 | Tube PE-Xa nu 16x1.5 | FG | RFR TUBE PEX | P1403002 | Panach. Qté Tubes
ROTH | 1409020763 | ART | 3612830009848 | 1409020763 | TUBES |  | Tube nu PE-Xa bleu 13X16-600m | Tube nu PE-Xa bleu - 13 x 16 - 600 m -Sans Barrière Anti-Oxygène (BAO) protégée | Tube nu PE-Xa bleu - 16 x 1,5 mm - en couronne de 600 m - Sans Barrière Anti-Oxygène (BAO) protégée pour solution PCRBT | 2026-06-01 | 744 | 744 | 1 | 20 | EA | 1 | 1 | 1 | EA |  | MTR | 0.00167 | 0 | 30 | 1 | 120 | A |  | 39172190 | 14502 | CANALISATION | 1450220 | CANALISAT. HYDROCABLE | 1450220090 | Tube PE-Xa | 145022009000 | Tube PE-Xa nu | 14502200900001 | Tube PE-Xa nu 16x1.5 | FG | RFR TUBE PEX | P1403002 | Panach. Qté Tubes
ROTH | 1409020764 | ART | 3612830009855 | 1409020764 | TUBES |  | Tube nu PE-Xa bleu 16x20-120m | Tube nu PE-Xa bleu - 16 x 20 - 120 m -Sans Barrière Anti-Oxygène (BAO) protégée | Tube nu PE-Xa bleu - 20 x 1,9 mm - en couronne de 120 m - Sans Barrière Anti-Oxygène (BAO) protégée pour solution PCRBT | 2026-06-01 | 254.4 | 254.4 | 1 | 20 | EA | 1 | 1 | 1 | EA |  | MTR | 0.00833 | 0 | 30 | 1 | 120 | A |  | 39172190 | 14502 | CANALISATION | 1450220 | CANALISAT. HYDROCABLE | 1450220090 | Tube PE-Xa | 145022009000 | Tube PE-Xa nu | 14502200900002 | Tube PE-Xa nu 20x1.9 | FG | RFR TUBE PEX | P1403002 | Panach. Qté Tubes
ROTH | 1409020765 | ART | 3612830009862 | 1409020765 | TUBES |  | Tube nu PE-Xa bleu 16x20-200m | Tube nu PE-Xa bleu - 16 x 20 - 200 m -Sans Barrière Anti-Oxygène (BAO) protégée | Tube nu PE-Xa bleu - 20 x 1,9 mm - en couronne de 200 m - Sans Barrière Anti-Oxygène (BAO) protégée pour solution PCRBT | 2026-06-01 | 424 | 424 | 1 | 20 | EA | 1 | 1 | 1 | EA |  | MTR | 0.005 | 0 | 30 | 1 | 120 | A |  | 39172190 | 14502 | CANALISATION | 1450220 | CANALISAT. HYDROCABLE | 1450220090 | Tube PE-Xa | 145022009000 | Tube PE-Xa nu | 14502200900002 | Tube PE-Xa nu 20x1.9 | FG | RFR TUBE PEX | P1403002 | Panach. Qté Tubes
ROTH | 1409020766 | ART | 3612830009879 | 1409020766 | TUBES |  | Tube nu PE-Xa bleu 16x20-600m | Tube nu PE-Xa bleu - 16 x 20 - 600 m -Sans Barrière Anti-Oxygène (BAO) protégée | Tube nu PE-Xa bleu - 20 x 1,9 mm - en couronne de 600 m - Sans Barrière Anti-Oxygène (BAO) protégée pour solution PCRBT | 2026-06-01 | 1272 | 1272 | 1 | 20 | EA | 1 | 1 | 1 | EA |  | MTR | 0.00167 | 0 | 30 | 1 | 120 | A |  | 39172190 | 14502 | CANALISATION | 1450220 | CANALISAT. HYDROCABLE | 1450220090 | Tube PE-Xa | 145022009000 | Tube PE-Xa nu | 14502200900002 | Tube PE-Xa nu 20x1.9 | FG | RFR TUBE PEX | P1403002 | Panach. Qté Tubes
ROTH | 1409020767 | ART | 3612830009886 | 1409020767 | TUBES |  | Tube nu PE-Xa bleu 20x25-50m | Tube nu PE-Xa bleu - 20 x 25 - 50 m -Sans Barrière Anti-Oxygène (BAO) protégée | Tube nu PE-Xa bleu - 25 x 2,3 mm - en couronne de 50 m - Sans Barrière Anti-Oxygène (BAO) protégée pour solution PCRBT | 2026-06-01 | 171 | 171 | 1 | 20 | EA | 1 | 1 | 1 | EA |  | MTR | 0.02 | 0 | 30 | 1 | 120 | A |  | 39172190 | 14502 | CANALISATION | 1450220 | CANALISAT. HYDROCABLE | 1450220090 | Tube PE-Xa | 145022009000 | Tube PE-Xa nu | 14502200900003 | Tube PE-Xa nu 25x2.3 | FG | RFR TUBE PEX | P1403002 | Panach. Qté Tubes
ROTH | 1409020768 | ART | 8436568271125 | 1409020768 | CANALISAT, HYDROCABLE |  | Tube PG rouge 12 - 50 m | Tube PE-Xa pré gainé rouge - 10 x 12 - 50 m | Tube PE-Xa rouge - pré gainé rouge - 12 x 1,1 mm - en couronne de 50 m - diamètre gaine 15,5 x 21 mm - Classes PCRBT - Radiateurs - ECFS | 2026-06-01 | 90.5 | 90.5 | 1 | 20 | EA | 1 | 1 | 1 | EA |  | MTR | 0.02 | 0 | 30 | 1 | 120 | A |  | 39173900 | 14502 | CANALISATION | 1450220 | CANALISAT. HYDROCABLE | 1450220090 | Tube PE-Xa | 145022009001 | Tube PE-Xa Prégainé | 14502200900100 | Tube PE-Xa Prégainé 12x1.1 | EX | TUBE CANALISATIONS | P1403002 | Panach. Qté Tubes
ROTH | 1409020769 | ART | 8436568271071 | 1409020769 | CANALISAT, HYDROCABLE |  | Tube PG bleu 12 - 50 m | Tube PE-Xa pré gainé bleu - 10 x 12 - 50 m | Tube PE-Xa bleu - pré gainé bleu - 12 x 1,1 mm - en couronne de 50 m - diamètre gaine 15,5 x 21 mm - Classes PCRBT - Radiateurs - ECFS | 2026-06-01 | 90.5 | 90.5 | 1 | 20 | EA | 1 | 1 | 1 | EA |  | MTR | 0.02 | 0 | 30 | 1 | 120 | A |  | 39173900 | 14502 | CANALISATION | 1450220 | CANALISAT. HYDROCABLE | 1450220090 | Tube PE-Xa | 145022009001 | Tube PE-Xa Prégainé | 14502200900100 | Tube PE-Xa Prégainé 12x1.1 | EX | TUBE CANALISATIONS | P1403002 | Panach. Qté Tubes
ROTH | 1409020770 | ART | 8436568271200 | 1409020770 | CANALISAT, HYDROCABLE |  | Tube PG rouge 16 - 50 m | Tube PE-Xa pré gainé rouge - 13 x 16 - 50 m | Tube PE-Xa rouge - pré gainé rouge - 16 x 1,5 mm - en couronne de 50 m - diamètre gaine 20 x 25,5 mm - Classes PCRBT - Radiateurs - ECFS | 2026-06-01 | 121.5 | 121.5 | 1 | 20 | EA | 1 | 1 | 1 | EA |  | MTR | 0.02 | 0 | 30 | 1 | 120 | A |  | 39173900 | 14502 | CANALISATION | 1450220 | CANALISAT. HYDROCABLE | 1450220090 | Tube PE-Xa | 145022009001 | Tube PE-Xa Prégainé | 14502200900101 | Tube PE-Xa Prégainé 16x1.5 | EX | TUBE CANALISATIONS | P1403002 | Panach. Qté Tubes
ROTH | 1409020771 | ART | 8436568271163 | 1409020771 | CANALISAT, HYDROCABLE |  | Tube PG bleu 16 - 50 m | Tube PE-Xa pré gainé bleu - 13 x 16 - 50 m | Tube PE-Xa bleu - pré gainé bleu - 16 x 1,5 mm - en couronne de 50 m - diamètre gaine 20 x 25,5 mm - Classes PCRBT - Radiateurs - ECFS | 2026-06-01 | 121.5 | 121.5 | 1 | 20 | EA | 1 | 1 | 1 | EA |  | MTR | 0.02 | 0 | 30 | 1 | 120 | A |  | 39173900 | 14502 | CANALISATION | 1450220 | CANALISAT. HYDROCABLE | 1450220090 | Tube PE-Xa | 145022009001 | Tube PE-Xa Prégainé | 14502200900101 | Tube PE-Xa Prégainé 16x1.5 | EX | TUBE CANALISATIONS | P1403002 | Panach. Qté Tubes
ROTH | 1409020772 | ART | 8436568270319 | 1409020772 | CANALISAT, HYDROCABLE |  | Tube nu PE-Xa rouge 12 - 100m | Tube nu PE-Xa rouge - 10 x 12 - 100 m -Sans Barrière Anti-Oxygène (BAO) protégée | Tube nu PE-Xa rouge - 12 x 1,1 mm - en couronne de 100 m- Sans Barrière Anti-Oxygène (BAO) protégée pour solution PCRBT | 2026-06-01 | 94 | 94 | 1 | 20 | EA | 1 | 1 | 1 | EA |  | MTR | 0.01 | 1 | 30 | 1 | 120 | A |  | 39173900 | 14502 | CANALISATION | 1450220 | CANALISAT. HYDROCABLE | 1450220090 | Tube PE-Xa | 145022009000 | Tube PE-Xa nu | 14502200900000 | Tube PE-Xa nu 12x1.1 | FG | RFR TUBE PEX | P1403002 | Panach. Qté Tubes
ROTH | 1409020773 | ART | 8436568270494 | 1409020773 | TUBES |  | Tube nu PE-Xa rouge 16 - 100m | Tube nu PE-Xa rouge - 13 x 16 - 100 m -Sans Barrière Anti-Oxygène (BAO) protégée | Tube nu PE-Xa rouge - 16 x 1,5 mm - en couronne de 100 m- Sans Barrière Anti-Oxygène (BAO) protégée pour solution PCRBT | 2026-06-01 | 124 | 124 | 1 | 20 | EA | 1 | 1 | 1 | EA |  | MTR | 0.01 | 1 | 10 | 1 | 120 | A |  | 39173900 | 14402 | EMETTEURS | 1440220 | TUBES | 1440220400 | Tube PE-Xa | 144022040010 | Tube PE-Xa nu | 144022040010100 | Tube PE-Xa nu 16x1.5 | FG | RFR TUBE PEX | P1403002 | Panach. Qté Tubes
ROTH | 1409020774 | ART | 8436568270500 | 1409020774 | TUBES |  | Tube nu PE-Xa rouge 16 - 200m | Tube nu PE-Xa rouge - 13 x 16 - 200 m -Sans Barrière Anti-Oxygène (BAO) protégée | Tube nu PE-Xa rouge - 16 x 1,5 mm - en couronne de 200 m- Sans Barrière Anti-Oxygène (BAO) protégée pour solution PCRBT | 2026-06-01 | 248 | 248 | 1 | 20 | EA | 1 | 1 | 1 | EA |  | MTR | 0.005 | 1 | 10 | 1 | 120 | A |  | 39173900 | 14402 | EMETTEURS | 1440220 | TUBES | 1440220400 | Tube PE-Xa | 144022040010 | Tube PE-Xa nu | 144022040010100 | Tube PE-Xa nu 16x1.5 | FG | RFR TUBE PEX | P1403002 | Panach. Qté Tubes
ROTH | 1409020775 | ART | 8436568270647 | 1409020775 | TUBES |  | Tube nu PE-Xa rouge 20 - 100m | Tube nu PE-Xa rouge - 16 x 20 - 100 m -Sans Barrière Anti-Oxygène (BAO) protégée | Tube nu PE-Xa rouge - 20 x 1,9 mm - en couronne de 100 m- Sans Barrière Anti-Oxygène (BAO) protégée pour solution PCRBT | 2026-06-01 | 212 | 212 | 1 | 20 | EA | 1 | 1 | 1 | EA |  | MTR | 0.01 | 1 | 10 | 1 | 120 | A |  | 39173900 | 14402 | EMETTEURS | 1440220 | TUBES | 1440220400 | Tube PE-Xa | 144022040010 | Tube PE-Xa nu | 144022040010200 | Tube PE-Xa nu 20x1.9 | FG | RFR TUBE PEX | P1403002 | Panach. Qté Tubes
ROTH | 1409020776 | ART | 8436568270128 | 1409020776 | CANALISAT, HYDROCABLE |  | Tube nu PE-Xa rouge 25 - 100m | Tube nu PE-Xa rouge - 20 x 25 - 100 m -Sans Barrière Anti-Oxygène (BAO) protégée | Tube nu PE-Xa rouge - 25 x 2,3 mm - en couronne de 100 m- Sans Barrière Anti-Oxygène (BAO) protégée pour solution PCRBT | 2026-06-01 | 342 | 342 | 1 | 20 | EA | 1 | 1 | 1 | EA |  | MTR | 0.01 | 1 | 30 | 1 | 120 | A |  | 39173900 | 14502 | CANALISATION | 1450220 | CANALISAT. HYDROCABLE | 1450220090 | Tube PE-Xa | 145022009000 | Tube PE-Xa nu | 14502200900003 | Tube PE-Xa nu 25x2.3 | FG | RFR TUBE PEX | P1403002 | Panach. Qté Tubes
ROTH | 1409020777 | ART | 8436568270210 | 1409020777 | CANALISAT, HYDROCABLE |  | Tube nu PE-Xa bleu 12 - 100m | Tube nu PE-Xa bleu - 10 x 12 - 100 m -Sans Barrière Anti-Oxygène (BAO) protégée | Tube nu PE-Xa bleu - 12 x 1,1 mm - en couronne de 100 m - Sans Barrière Anti-Oxygène (BAO) protégée pour solution PCRBT | 2026-06-01 | 94 | 94 | 1 | 20 | EA | 1 | 1 | 1 | EA |  | MTR | 0.01 | 1 | 30 | 1 | 120 | A |  | 39173900 | 14502 | CANALISATION | 1450220 | CANALISAT. HYDROCABLE | 1450220090 | Tube PE-Xa | 145022009000 | Tube PE-Xa nu | 14502200900000 | Tube PE-Xa nu 12x1.1 | FG | RFR TUBE PEX | P1403002 | Panach. Qté Tubes
ROTH | 1409020778 | ART | 8436568270401 | 1409020778 | CANALISAT, HYDROCABLE |  | Tube nu PE-Xa bleu 16 - 100m | Tube nu PE-Xa bleu - 13 x 16 - 100 m -Sans Barrière Anti-Oxygène (BAO) protégée | Tube nu PE-Xa bleu - 16 x 1,5 mm - en couronne de 100 m - Sans Barrière Anti-Oxygène (BAO) protégée pour solution PCRBT | 2026-06-01 | 124 | 124 | 1 | 20 | EA | 1 | 1 | 1 | EA |  | MTR | 0.01 | 1 | 10 | 1 | 120 | A |  | 39173900 | 14502 | CANALISATION | 1450220 | CANALISAT. HYDROCABLE | 1450220090 | Tube PE-Xa | 145022009000 | Tube PE-Xa nu | 14502200900001 | Tube PE-Xa nu 16x1.5 | FG | RFR TUBE PEX | P1403002 | Panach. Qté Tubes
ROTH | 1409020779 | ART | 8436568270418 | 1409020779 | CANALISAT, HYDROCABLE |  | Tube nu PE-Xa bleu 16 - 200m | Tube nu PE-Xa bleu - 13 x 16 - 200 m -Sans Barrière Anti-Oxygène (BAO) protégée | Tube nu PE-Xa bleu - 16 x 1,5 mm - en couronne de 200 m - Sans Barrière Anti-Oxygène (BAO) protégée pour solution PCRBT | 2026-06-01 | 248 | 248 | 1 | 20 | EA | 1 | 1 | 1 | EA |  | MTR | 0.005 | 1 | 30 | 1 | 120 | A |  | 39173900 | 14502 | CANALISATION | 1450220 | CANALISAT. HYDROCABLE | 1450220090 | Tube PE-Xa | 145022009000 | Tube PE-Xa nu | 14502200900001 | Tube PE-Xa nu 16x1.5 | FG | RFR TUBE PEX | P1403002 | Panach. Qté Tubes
ROTH | 1409020780 | ART | 8436568270579 | 1409020780 | CANALISAT, HYDROCABLE |  | Tube nu PE-Xa bleu 20 - 100m | Tube nu PE-Xa bleu - 16 x 20 - 100 m -Sans Barrière Anti-Oxygène (BAO) protégée | Tube nu PE-Xa bleu - 20 x 1,9 mm - en couronne de 100 m - Sans Barrière Anti-Oxygène (BAO) protégée pour solution PCRBT | 2026-06-01 | 212 | 212 | 1 | 20 | EA | 1 | 1 | 1 | EA |  | MTR | 0.01 | 1 | 30 | 1 | 120 | A |  | 39173900 | 14502 | CANALISATION | 1450220 | CANALISAT. HYDROCABLE | 1450220090 | Tube PE-Xa | 145022009000 | Tube PE-Xa nu | 14502200900002 | Tube PE-Xa nu 20x1.9 | FG | RFR TUBE PEX | P1403002 | Panach. Qté Tubes
ROTH | 1409020781 | ART | 8436568270111 | 1409020781 | CANALISAT, HYDROCABLE |  | Tube nu PE-Xa bleu 25 - 100m | Tube nu PE-Xa bleu - 20 x 25 - 100 m -Sans Barrière Anti-Oxygène (BAO) protégée | Tube nu PE-Xa bleu - 25 x 2,3 mm - en couronne de 100 m - Sans Barrière Anti-Oxygène (BAO) protégée pour solution PCRBT | 2026-06-01 | 342 | 342 | 1 | 20 | EA | 1 | 1 | 1 | EA |  | MTR | 0.01 | 0 | 30 | 1 | 120 | A |  | 39173900 | 14502 | CANALISATION | 1450220 | CANALISAT. HYDROCABLE | 1450220090 | Tube PE-Xa | 145022009000 | Tube PE-Xa nu | 14502200900003 | Tube PE-Xa nu 25x2.3 | FG | RFR TUBE PEX | P1403002 | Panach. Qté Tubes
ROTH | 1409020782 | ART | 8436568272047 | 1409020782 | CANALISAT, HYDROCABLE |  | Tube PG Isolé rouge-10x12-50 m | Tube PE-Xa pré gainé isolé rouge - 10 x 12 - 50 m - isolation ep. 9 mm | Tube PE-Xa rouge - pré gainé rouge - isolé noir ép. 9 mm - 12 x 1,1 mm - en couronne de 50 m - diamétre extérieur isolant = 42 mm - Classes PCRBT - Radiateurs - ECFS | 2026-06-01 | 387.5 | 387.5 | 1 | 20 | EA | 1 | 1 | 1 | EA |  | MTR | 0.02 | 0 | 30 | 1 | 120 | F |  | 39173900 | 14502 | CANALISATION | 1450220 | CANALISAT. HYDROCABLE | 1450220080 | HYDROCABLE EUROP-FLUIDES | 145022008010 | TUBES EUROP-FLUIDES | 145022008010 | TUBES EUROP-FLUIDES | EX | TUBE CANALISATIONS | P1403002 | Panach. Qté Tubes
ROTH | 1409020783 | ART | 8436568272030 | 1409020783 | CANALISAT, HYDROCABLE |  | Tube PG Isolé bleu-10x12- 50 m | Tube PE-Xa pré gainé isolé bleu - 10 x 12 - 50 m - isolation ep. 9 mm | Tube PE-Xa bleu - pré gainé bleu - isolé noir ép. 9 mm - 12 x 1,1 mm - en couronne de 50 m - diamétre extérieur isolant = 42 mm - Classes PCRBT - Radiateurs - ECFS | 2026-06-01 | 387.5 | 387.5 | 1 | 20 | EA | 1 | 1 | 1 | EA |  | MTR | 0.02 | 0 | 30 | 1 | 120 | F |  | 39173900 | 14502 | CANALISATION | 1450220 | CANALISAT. HYDROCABLE | 1450220080 | HYDROCABLE EUROP-FLUIDES | 145022008010 | TUBES EUROP-FLUIDES | 145022008010 | TUBES EUROP-FLUIDES | EX | TUBE CANALISATIONS | P1403002 | Panach. Qté Tubes
ROTH | 1409020784 | ART | 8436568272221 | 1409020784 | CANALISAT, HYDROCABLE |  | Tube PGIsolé rouge-10x12-100 m | Tube PE-Xa pré gainé isolé rouge - 10 x 12 - 100 m - isolation ep. 9 mm | Tube PE-Xa rouge - pré gainé rouge - isolé noir ép. 9 mm - 12 x 1,1 mm - en couronne de 100 m - diamétre extérieur isolant = 42 mm - Classes PCRBT - Radiateurs - ECFS | 2026-06-01 | 773 | 773 | 1 | 20 | EA | 1 | 1 | 1 | EA |  | MTR | 0.01 | 0 | 30 | 1 | 120 | F |  | 39173900 | 14502 | CANALISATION | 1450220 | CANALISAT. HYDROCABLE | 1450220080 | HYDROCABLE EUROP-FLUIDES | 145022008010 | TUBES EUROP-FLUIDES | 145022008010 | TUBES EUROP-FLUIDES | EX | TUBE CANALISATIONS | P1403002 | Panach. Qté Tubes
ROTH | 1409020785 | ART | 8436568272214 | 1409020785 | CANALISAT, HYDROCABLE |  | Tube PG Isolé bleu-10x12-100 m | Tube PE-Xa pré gainé isolé bleu - 10 x 12 - 100 m - isolation ep. 9 mm | Tube PE-Xa bleu - pré gainé bleu - isolé noir ép. 9 mm - 12 x 1,1 mm - en couronne de 100 m - diamétre extérieur isolant = 42 mm - Classes PCRBT - Radiateurs - ECFS | 2026-06-01 | 773 | 773 | 1 | 20 | EA | 1 | 1 | 1 | EA |  | MTR | 0.01 | 0 | 30 | 1 | 120 | F |  | 39173900 | 14502 | CANALISATION | 1450220 | CANALISAT. HYDROCABLE | 1450220080 | HYDROCABLE EUROP-FLUIDES | 145022008010 | TUBES EUROP-FLUIDES | 145022008010 | TUBES EUROP-FLUIDES | EX | TUBE CANALISATIONS | P1403002 | Panach. Qté Tubes
ROTH | 1409020786 | ART | 8436568272054 | 1409020786 | CANALISAT, HYDROCABLE |  | Tube PGIsolé rouge-13x16- 50 m | Tube PE-Xa pré gainé isolé rouge - 13 x 16 - 50 m - isolation ep. 9 mm | Tube PE-Xa rouge - pré gainé rouge - isolé noir ép. 9 mm - 16 x 1,5 mm - en couronne de 50 m - diamétre extérieur isolant = 45 mm - Classes PCRBT - Radiateurs - ECFS | 2026-06-01 | 496.5 | 496.5 | 1 | 20 | EA | 1 | 1 | 1 | EA |  | MTR | 0.02 | 0 | 10 | 1 | 120 | F |  | 39173900 | 14502 | CANALISATION | 1450220 | CANALISAT. HYDROCABLE | 1450220080 | HYDROCABLE EUROP-FLUIDES | 145022008010 | TUBES EUROP-FLUIDES | 145022008010 | TUBES EUROP-FLUIDES | EX | TUBE CANALISATIONS | P1403002 | Panach. Qté Tubes
ROTH | 1409020787 | ART | 8436568272061 | 1409020787 | CANALISAT, HYDROCABLE |  | Tube PGIsolé bleu-13x16- 50 m | Tube PE-Xa pré gainé isolé bleu - 13 x 16 - 50 m - isolation ep. 9 mm | Tube PE-Xa bleu - pré gainé bleu - isolé noir ép. 9 mm - 16 x 1,5 mm - en couronne de 50 m - diamétre extérieur isolant = 45 mm - Classes PCRBT - Radiateurs - ECFS | 2026-06-01 | 496.5 | 496.5 | 1 | 20 | EA | 1 | 1 | 1 | EA |  | MTR | 0.02 | 0 | 10 | 1 | 120 | F |  | 39173900 | 14502 | CANALISATION | 1450220 | CANALISAT. HYDROCABLE | 1450220080 | HYDROCABLE EUROP-FLUIDES | 145022008010 | TUBES EUROP-FLUIDES | 145022008010 | TUBES EUROP-FLUIDES | EX | TUBE CANALISATIONS | P1403002 | Panach. Qté Tubes
ROTH | 1409020788 | ART | 8436568272078 | 1409020788 | CANALISAT, HYDROCABLE |  | Tube PG Isolé rouge-16x20-50 m | Tube PE-Xa pré gainé isolé rouge - 16 x 20 - 50 m - isolation ep. 9 mm | Tube PE-Xa rouge - pré gainé rouge - isolé noir ép. 9 mm - 20 x 1,9 mm - en couronne de 50 m - diamétre extérieur isolant = 52 mm - Classes PCRBT - Radiateurs - ECFS | 2026-06-01 | 644 | 644 | 1 | 20 | EA | 1 | 1 | 1 | EA |  | MTR | 0.02 | 0 | 10 | 1 | 120 | F |  | 39173900 | 14502 | CANALISATION | 1450220 | CANALISAT. HYDROCABLE | 1450220080 | HYDROCABLE EUROP-FLUIDES | 145022008010 | TUBES EUROP-FLUIDES | 145022008010 | TUBES EUROP-FLUIDES | EX | TUBE CANALISATIONS | P1403002 | Panach. Qté Tubes
ROTH | 1409020789 | ART | 8436568272092 | 1409020789 | CANALISAT, HYDROCABLE |  | Tube PG Isolé bleu-16x20- 50 m | Tube PE-Xa pré gainé isolé bleu - 16 x 20 - 50 m - isolation ep. 9 mm | Tube PE-Xa bleu - pré gainé bleu - isolé noir ép. 9 mm - 20 x 1,9 mm - en couronne de 50 m - diamétre extérieur isolant = 52 mm - Classes PCRBT - Radiateurs - ECFS | 2026-06-01 | 644 | 644 | 1 | 20 | EA | 1 | 1 | 1 | EA |  | MTR | 0.02 | 0 | 10 | 1 | 120 | F |  | 39173900 | 14502 | CANALISATION | 1450220 | CANALISAT. HYDROCABLE | 1450220080 | HYDROCABLE EUROP-FLUIDES | 145022008010 | TUBES EUROP-FLUIDES | 145022008010 | TUBES EUROP-FLUIDES | EX | TUBE CANALISATIONS | P1403002 | Panach. Qté Tubes
ROTH | 1409020790 | ART | 8436568272269 | 1409020790 | CANALISAT, HYDROCABLE |  | Tube PG Isolé rouge-20x25-25 m | Tube PE-Xa pré gainé isolé rouge - 20 x 25 - 25 m - isolation ep. 9 mm | Tube PE-Xa rouge - pré gainé rouge - isolé noir ép. 9 mm - 25 x 2,3 mm - en couronne de 25 m - diamétre extérieur isolant = 60 mm - Classes PCRBT - Radiateurs - ECFS | 2026-06-01 | 427.25 | 427.25 | 1 | 20 | EA | 1 | 1 | 1 | EA |  | MTR | 0.04 | 0 | 30 | 1 | 120 | F |  | 39173900 | 14502 | CANALISATION | 1450220 | CANALISAT. HYDROCABLE | 1450220080 | HYDROCABLE EUROP-FLUIDES | 145022008010 | TUBES EUROP-FLUIDES | 145022008010 | TUBES EUROP-FLUIDES | EX | TUBE CANALISATIONS | P1403002 | Panach. Qté Tubes
ROTH | 1409020791 | ART | 8436568272252 | 1409020791 | CANALISAT, HYDROCABLE |  | Tube PG Isolé bleu-20x25-25 m | Tube PE-Xa pré gainé isolé bleu - 20 x 25 - 25 m - isolation ep. 9 mm | Tube PE-Xa bleu - pré gainé bleu - isolé noir ép. 9 mm - 25 x 2,3 mm - en couronne de 25 m - Classes PCRBT - Radiateurs - ECFS - diamétre extérieur isolant = 60 mm | 2026-06-01 | 427.25 | 427.25 | 1 | 20 | EA | 1 | 1 | 1 | EA |  | MTR | 0.04 | 0 | 30 | 1 | 120 | F |  | 39173900 | 14502 | CANALISATION | 1450220 | CANALISAT. HYDROCABLE | 1450220080 | HYDROCABLE EUROP-FLUIDES | 145022008010 | TUBES EUROP-FLUIDES | 145022008010 | TUBES EUROP-FLUIDES | EX | TUBE CANALISATIONS | P1403002 | Panach. Qté Tubes
ROTH | 1409020792 | ART | 8436568272108 | 1409020792 | CANALISAT, HYDROCABLE |  | Tube PG Isolé rouge-20x25-50 m | Tube PE-Xa pré gainé isolé rouge - 20 x 25 - 50 m - isolation ep. 9 mm | Tube PE-Xa rouge - pré gainé rouge - isolé noir ép. 9 mm - 25 x 2,3 mm - en couronne 50 m - diamétre extérieur isolant = 60 mm - Classes PCRBT - Radiateurs - ECFS | 2026-06-01 | 854.5 | 854.5 | 1 | 20 | EA | 1 | 1 | 1 | EA |  | MTR | 0.02 | 0 | 30 | 1 | 120 | F |  | 39173900 | 14502 | CANALISATION | 1450220 | CANALISAT. HYDROCABLE | 1450220080 | HYDROCABLE EUROP-FLUIDES | 145022008010 | TUBES EUROP-FLUIDES | 145022008010 | TUBES EUROP-FLUIDES | EX | TUBE CANALISATIONS | P1403002 | Panach. Qté Tubes
ROTH | 1409020793 | ART | 8436568272436 | 1409020793 | CANALISAT, HYDROCABLE |  | Tube PG Isolé bleu-20x25-50 m | Tube PE-Xa pré gainé isolé bleu - 20 x 25 - 50 m - isolation ep. 9 mm | Tube PE-Xa bleu - pré gainé bleu - isolé noir ép. 9 mm - 25 x 2,3 mm - en couronne de 50 m - diamétre extérieur isolant = 60 mm - Classes PCRBT - Radiateurs - ECFS | 2026-06-01 | 854.5 | 854.5 | 1 | 20 | EA | 1 | 1 | 1 | EA |  | MTR | 0.02 | 0 | 30 | 1 | 120 | F |  | 39173900 | 14502 | CANALISATION | 1450220 | CANALISAT. HYDROCABLE | 1450220080 | HYDROCABLE EUROP-FLUIDES | 145022008010 | TUBES EUROP-FLUIDES | 145022008010 | TUBES EUROP-FLUIDES | EX | TUBE CANALISATIONS | P1403002 | Panach. Qté Tubes
ROTH | 1409020794 | ART | 8436568272184 | 1409020794 | CANALISAT, HYDROCABLE |  | Tube nu PE-XaBAO rouge 12-100m | Tube nu PE-Xa BAO rouge - 10 x 12 - 100 m | Tube nu PE-Xa BAO rouge - 12 x 1,1 mm - en couronne de 100 m - Classes PCRBT - Radiateurs - ECFS | 2026-06-01 | 149 | 149 | 1 | 20 | EA | 1 | 1 | 1 | EA |  | MTR | 0.01 | 0 | 30 | 1 | 120 | A |  | 39173900 | 14502 | CANALISATION | 1450220 | CANALISAT. HYDROCABLE | 1450220030 | Tube PE-Xa BAO | 145022003000 | Tube PE-Xa BAO nu | 14502200300000 | Tube PE-Xa BAO nu 12x1.1 | EW | TUBE PCRBT | P1403002 | Panach. Qté Tubes
ROTH | 1409020795 | ART | 8436568270791 | 1409020795 | CANALISAT, HYDROCABLE |  | Tube nu PE-XaBAO rouge 12-200m | Tube nu PE-Xa BAO rouge - 10 x 12 - 200 m | Tube nu PE-Xa BAO rouge - 12 x 1,1 mm - en couronne de 200 m - Classes PCRBT - Radiateurs - ECFS | 2026-06-01 | 298 | 298 | 1 | 20 | EA | 1 | 1 | 1 | EA |  | MTR | 0.005 | 0 | 10 | 1 | 120 | A |  | 39173900 | 14502 | CANALISATION | 1450220 | CANALISAT. HYDROCABLE | 1450220030 | Tube PE-Xa BAO | 145022003000 | Tube PE-Xa BAO nu | 14502200300000 | Tube PE-Xa BAO nu 12x1.1 | EW | TUBE PCRBT | P1403002 | Panach. Qté Tubes
ROTH | 1409020796 | ART | 8436568270906 | 1409020796 | TUBES |  | Tube nu PE-XaBAO rouge 16-100m | Tube nu PE-Xa BAO rouge - 13 x 16 - 100 m | Tube nu PE-Xa BAO rouge - 16 x 1,5 mm - en couronne de 100 m - Classes PCRBT - Radiateurs - ECFS | 2026-06-01 | 168 | 168 | 1 | 20 | EA | 1 | 1 | 1 | EA |  | MTR | 0.01 | 0 | 10 | 1 | 120 | A |  | 39173900 | 14402 | EMETTEURS | 1440220 | TUBES | 1440220500 | Tube PE-Xa BAO | 144022050010 | Tube PE-Xa BAO nu | 144022050010100 | Tube PE-Xa BAO nu 16x1.5 | EW | TUBE PCRBT | P1403002 | Panach. Qté Tubes
ROTH | 1409020797 | ART | 8436568270135 | 1409020797 | TUBES |  | Tube nu PE-XaBAO rouge 16-120m | Tube nu PE-Xa BAO rouge - 13 x 16 - 120 m | Tube nu PE-Xa BAO rouge - 16 x 1,5 mm - en couronne de 120 m - Classes PCRBT - Radiateurs - ECFS | 2026-06-01 | 201.6 | 201.6 | 1 | 20 | EA | 1 | 1 | 1 | EA |  | MTR | 0.00833 | 0 | 10 | 1 | 120 | A |  | 39173900 | 14402 | EMETTEURS | 1440220 | TUBES | 1440220500 | Tube PE-Xa BAO | 144022050010 | Tube PE-Xa BAO nu | 144022050010100 | Tube PE-Xa BAO nu 16x1.5 | EW | TUBE PCRBT | P1403002 | Panach. Qté Tubes
ROTH | 1409020798 | ART | 8436568270913 | 1409020798 | TUBES |  | Tube nu PE-XaBAO rouge 16-200m | Tube nu PE-Xa BAO rouge - 13 x 16 - 200 m | Tube nu PE-Xa BAO rouge - 16 x 1,5 mm - en couronne de 200 m - Classes PCRBT - Radiateurs - ECFS | 2026-06-01 | 336 | 336 | 1 | 20 | EA | 1 | 1 | 1 | EA |  | MTR | 0.005 | 0 | 10 | 1 | 120 | A |  | 39173900 | 14402 | EMETTEURS | 1440220 | TUBES | 1440220500 | Tube PE-Xa BAO | 144022050010 | Tube PE-Xa BAO nu | 144022050010100 | Tube PE-Xa BAO nu 16x1.5 | EW | TUBE PCRBT | P1403002 | Panach. Qté Tubes
ROTH | 1409020799 | ART | 8436568270142 | 1409020799 | TUBES |  | Tube nu PE-XaBAO rouge 16-240m | Tube nu PE-Xa BAO rouge - 13 x 16 - 240 m | Tube nu PE-Xa BAO rouge - 16 x 1,5 mm - en couronne de 240 m - Classes PCRBT - Radiateurs - ECFS | 2026-06-01 | 403.2 | 403.2 | 1 | 20 | EA | 1 | 1 | 1 | EA |  | MTR | 0.00417 | 0 | 10 | 1 | 120 | A |  | 39173900 | 14402 | EMETTEURS | 1440220 | TUBES | 1440220500 | Tube PE-Xa BAO | 144022050010 | Tube PE-Xa BAO nu | 144022050010100 | Tube PE-Xa BAO nu 16x1.5 | EW | TUBE PCRBT | P1403002 | Panach. Qté Tubes
ROTH | 1409020800 | ART | 8436568270920 | 1409020800 | TUBES |  | Tube nu PE-XaBAO rouge 16-600m | Tube nu PE-Xa BAO rouge - 13 x 16 - 600 m | Tube nu PE-Xa BAO rouge - 16 x 1,5 mm - en couronne de 600 m - Classes PCRBT - Radiateurs - ECFS | 2026-06-01 | 1008 | 1008 | 1 | 20 | EA | 1 | 1 | 1 | EA |  | MTR | 0.00167 | 0 | 10 | 1 | 120 | A |  | 39173900 | 14402 | EMETTEURS | 1440220 | TUBES | 1440220500 | Tube PE-Xa BAO | 144022050010 | Tube PE-Xa BAO nu | 144022050010100 | Tube PE-Xa BAO nu 16x1.5 | EW | TUBE PCRBT | P1403002 | Panach. Qté Tubes
ROTH | 1409020801 | ART | 8436568270982 | 1409020801 | TUBES |  | Tube nu PE-XaBAO rouge 20-100m | Tube nu PE-Xa BAO rouge - 16 x 20 - 100 m | Tube nu PE-Xa BAO rouge - 20 x 1,9 mm - en couronne de 100 m - Classes PCRBT - Radiateurs - ECFS | 2026-06-01 | 259 | 259 | 1 | 20 | EA | 1 | 1 | 1 | EA |  | MTR | 0.01 | 0 | 10 | 1 | 120 | A |  | 39173900 | 14402 | EMETTEURS | 1440220 | TUBES | 1440220500 | Tube PE-Xa BAO | 144022050010 | Tube PE-Xa BAO nu | 144022050010200 | Tube PE-Xa BAO nu 20x1.9 | EW | TUBE PCRBT | P1403002 | Panach. Qté Tubes
ROTH | 1409020802 | ART | 8436568270999 | 1409020802 | TUBES |  | Tube nu PE-XaBAO rouge 20-200m | Tube nu PE-Xa BAO rouge - 16 x 20 - 200 m | Tube nu PE-Xa BAO rouge - 20 x 1,9 mm - en couronne de 200 m - Classes PCRBT - Radiateurs - ECFS | 2026-06-01 | 518 | 518 | 1 | 20 | EA | 1 | 1 | 1 | EA |  | MTR | 0.005 | 0 | 10 | 1 | 120 | A |  | 39173900 | 14402 | EMETTEURS | 1440220 | TUBES | 1440220500 | Tube PE-Xa BAO | 144022050010 | Tube PE-Xa BAO nu | 144022050010200 | Tube PE-Xa BAO nu 20x1.9 | EW | TUBE PCRBT | P1403002 | Panach. Qté Tubes
ROTH | 1409020803 | ART | 8436568271941 | 1409020803 | TUBES |  | Tube nu PE-XaBAO rouge 20-600m | Tube nu PE-Xa BAO rouge - 16 x 20 - 600 m | Tube nu PE-Xa BAO rouge - 20 x 1,9 mm - en couronne de 600 m - Classes PCRBT - Radiateurs - ECFS | 2026-06-01 | 1554 | 1554 | 1 | 20 | EA | 1 | 1 | 1 | EA |  | MTR | 0.00167 | 0 | 10 | 1 | 120 | A |  | 39173900 | 14402 | EMETTEURS | 1440220 | TUBES | 1440220500 | Tube PE-Xa BAO | 144022050010 | Tube PE-Xa BAO nu | 144022050010200 | Tube PE-Xa BAO nu 20x1.9 | EW | TUBE PCRBT | P1403002 | Panach. Qté Tubes
ROTH | 1409020804 | ART | 8436568271026 | 1409020804 | CANALISAT, HYDROCABLE |  | Tube nu PE-XaBAO rouge 25-50 m | Tube nu PE-Xa BAO rouge - 20 x 25 - 50 m | Tube nu PE-Xa BAO rouge - 25 x 2,3 mm - en couronne de 50 m - Classes PCRBT - Radiateurs - ECFS | 2026-06-01 | 192 | 192 | 1 | 20 | EA | 1 | 1 | 1 | EA |  | MTR | 0.02 | 0 | 30 | 1 | 120 | A |  | 39173900 | 14502 | CANALISATION | 1450220 | CANALISAT. HYDROCABLE | 1450220030 | Tube PE-Xa BAO | 145022003000 | Tube PE-Xa BAO nu | 14502200300003 | Tube PE-Xa BAO nu 25x2.3 | EW | TUBE PCRBT | P1403002 | Panach. Qté Tubes
ROTH | 1409020805 | ART | 8436568272207 | 1409020805 | CANALISAT, HYDROCABLE |  | Tube nu PE-XaBAO rouge 25-100m | Tube nu PE-Xa BAO rouge - 20 x 25 - 100 m | Tube nu PE-Xa BAO rouge - 25 x 2,3 mm - en couronne de 100 m - Classes PCRBT - Radiateurs - ECFS | 2026-06-01 | 384 | 384 | 1 | 20 | EA | 1 | 1 | 1 | EA |  | MTR | 0.01 | 0 | 30 | 1 | 120 | A |  | 39173900 | 14502 | CANALISATION | 1450220 | CANALISAT. HYDROCABLE | 1450220030 | Tube PE-Xa BAO | 145022003000 | Tube PE-Xa BAO nu | 14502200300003 | Tube PE-Xa BAO nu 25x2.3 | EW | TUBE PCRBT | P1403002 | Panach. Qté Tubes
ROTH | 1409020806 | ART | 8436568271354 | 1409020806 | CANALISAT, HYDROCABLE |  | Tube BAO PG rouge 12 - 100 m | Tube PE-Xa BAO pré gainé rouge - 10 x 12 - 100 m | Tube PE-Xa BAO rouge - pré gainé rouge - 12 x 1,1 mm - en couronne 100 m - Classes PCRBT - diamètre gaine 15,5 x 21 mm - Radiateurs - ECFS | 2026-06-01 | 255 | 255 | 1 | 20 | EA | 1 | 1 | 1 | EA |  | MTR | 0.01 | 0 | 30 | 1 | 120 | A |  | 39173900 | 14502 | CANALISATION | 1450220 | CANALISAT. HYDROCABLE | 1450220030 | Tube PE-Xa BAO | 145022003001 | Tube PE-Xa BAO Prégainé | 14502200300100 | Tube PE-Xa BAO prégainé 12x1.1 | EX | TUBE CANALISATIONS | P1403002 | Panach. Qté Tubes
ROTH | 1409020807 | ART | 8436568271347 | 1409020807 | CANALISAT, HYDROCABLE |  | Tube BAO PG bleu 12 - 100 m | Tube PE-Xa BAO pré gainé bleu - 10 x 12 - 100 m | Tube PE-Xa BAO bleu - pré gainé bleu - 12 x 1,1 mm - en couronne 100 m - diamètre gaine 15 ,5 x 21 mm - Classes PCRBT - Radiateurs - ECFS | 2026-06-01 | 255 | 255 | 1 | 20 | EA | 1 | 1 | 1 | EA |  | MTR | 0.01 | 0 | 30 | 1 | 120 | A |  | 39173900 | 14502 | CANALISATION | 1450220 | CANALISAT. HYDROCABLE | 1450220030 | Tube PE-Xa BAO | 145022003001 | Tube PE-Xa BAO Prégainé | 14502200300100 | Tube PE-Xa BAO prégainé 12x1.1 | EX | TUBE CANALISATIONS | P1403002 | Panach. Qté Tubes
ROTH | 1409020808 | ART | 8436568271378 | 1409020808 | CANALISAT, HYDROCABLE |  | Tube BAO PG rouge 16 - 100 m | Tube PE-Xa BAO pré gainé rouge - 13 x 16 - 100 m | Tube PE-Xa BAO rouge - pré gainé rouge - 16 x 1,5 mm - diamètre gaine 20 x 25,5 mm - en couronne 100 m - Classes PCRBT - Radiateurs - ECFS | 2026-06-01 | 307 | 307 | 1 | 20 | EA | 1 | 1 | 1 | EA |  | MTR | 0.01 | 0 | 30 | 1 | 120 | A |  | 39173900 | 14502 | CANALISATION | 1450220 | CANALISAT. HYDROCABLE | 1450220030 | Tube PE-Xa BAO | 145022003001 | Tube PE-Xa BAO Prégainé | 14502200300101 | Tube PE-Xa BAO prégainé 16x1.5 | EX | TUBE CANALISATIONS | P1403002 | Panach. Qté Tubes
ROTH | 1409020809 | ART | 8436568271361 | 1409020809 | CANALISAT, HYDROCABLE |  | Tube BAO PG bleu 16 - 100 m | Tube PE-Xa BAO pré gainé bleu - 13 x 16 - 100 m | Tube PE-Xa BAO bleu - pré gainé bleu - 16 x 1,5 mm - en couronne 100 m - diamètre gaine 20 x 25,5 mm - Classes PCRBT - Radiateurs - ECFS | 2026-06-01 | 307 | 307 | 1 | 20 | EA | 1 | 1 | 1 | EA |  | MTR | 0.01 | 0 | 30 | 1 | 120 | A |  | 39173900 | 14502 | CANALISATION | 1450220 | CANALISAT. HYDROCABLE | 1450220030 | Tube PE-Xa BAO | 145022003001 | Tube PE-Xa BAO Prégainé | 14502200300101 | Tube PE-Xa BAO prégainé 16x1.5 | EX | TUBE CANALISATIONS | P1403002 | Panach. Qté Tubes
ROTH | 1409020810 | ART | 8436568272177 | 1409020810 | CANALISAT, HYDROCABLE |  | Tube nu PE-XaBAO bleu 12-100m | Tube nu PE-Xa BAO bleu - 10 x 12 - 100 m | Tube nu PE-Xa BAO bleu - 12 x 1,1 mm - en couronne de 100 m - Classes PCRBT - Radiateurs - ECFS | 2026-06-01 | 149 | 149 | 1 | 20 | EA | 1 | 1 | 1 | EA |  | MTR | 0.01 | 0 | 30 | 1 | 120 | A |  | 39173900 | 14502 | CANALISATION | 1450220 | CANALISAT. HYDROCABLE | 1450220030 | Tube PE-Xa BAO | 145022003000 | Tube PE-Xa BAO nu | 14502200300000 | Tube PE-Xa BAO nu 12x1.1 | EW | TUBE PCRBT | P1403002 | Panach. Qté Tubes
ROTH | 1409020811 | ART | 8436568270753 | 1409020811 | CANALISAT, HYDROCABLE |  | Tube nu PE-XaBAO bleu 12-200m | Tube nu PE-Xa BAO bleu - 10 x 12 - 200 m | Tube nu PE-Xa BAO bleu - 12 x 1,1 mm - en couronne de 200 m - Classes PCRBT - Radiateurs - ECFS | 2026-06-01 | 298 | 298 | 1 | 20 | EA | 1 | 1 | 1 | EA |  | MTR | 0.005 | 1 | 10 | 1 | 120 | A |  | 39173900 | 14502 | CANALISATION | 1450220 | CANALISAT. HYDROCABLE | 1450220030 | Tube PE-Xa BAO | 145022003000 | Tube PE-Xa BAO nu | 14502200300000 | Tube PE-Xa BAO nu 12x1.1 | EW | TUBE PCRBT | P1403002 | Panach. Qté Tubes
ROTH | 1409020812 | ART | 8436568270838 | 1409020812 | CANALISAT, HYDROCABLE |  | Tube nu PE-XaBAO bleu 16-100m | Tube nu PE-Xa BAO bleu - 13 x 16 - 100 m | Tube nu PE-Xa BAO bleu - 16 x 1,5 mm - en couronne de 100 m - Classes PCRBT - Radiateurs - ECFS | 2026-06-01 | 168 | 168 | 1 | 20 | EA | 1 | 1 | 1 | EA |  | MTR | 0.01 | 0 | 30 | 1 | 120 | A |  | 39173900 | 14502 | CANALISATION | 1450220 | CANALISAT. HYDROCABLE | 1450220030 | Tube PE-Xa BAO | 145022003000 | Tube PE-Xa BAO nu | 14502200300001 | Tube PE-Xa BAO nu 16x1.5 | EW | TUBE PCRBT | P1403002 | Panach. Qté Tubes
ROTH | 1409020813 | ART | 8436568270852 | 1409020813 | CANALISAT, HYDROCABLE |  | Tube nu PE-XaBAO bleu 16-200m | Tube nu PE-Xa BAO bleu - 13 x 16 - 200 m | Tube nu PE-Xa BAO bleu - 16 x 1,5 mm - en couronne de 200 m - Classes PCRBT - Radiateurs - ECFS | 2026-06-01 | 336 | 336 | 1 | 20 | EA | 1 | 1 | 1 | EA |  | MTR | 0.005 | 1 | 10 | 1 | 120 | A |  | 39173900 | 14502 | CANALISATION | 1450220 | CANALISAT. HYDROCABLE | 1450220030 | Tube PE-Xa BAO | 145022003000 | Tube PE-Xa BAO nu | 14502200300001 | Tube PE-Xa BAO nu 16x1.5 | EW | TUBE PCRBT | P1403002 | Panach. Qté Tubes
ROTH | 1409020814 | ART | 8436568270944 | 1409020814 | CANALISAT, HYDROCABLE |  | Tube nu PE-XaBAO bleu 20-100m | Tube nu PE-Xa BAO bleu - 16 x 20 - 100 m | Tube nu PE-Xa BAO bleu - 20 x 1,9 mm - en couronne de 100 m - Classes PCRBT - Radiateurs - ECFS | 2026-06-01 | 245 | 245 | 1 | 20 | EA | 1 | 1 | 1 | EA |  | MTR | 0.01 | 0 | 30 | 1 | 120 | A |  | 39173900 | 14502 | CANALISATION | 1450220 | CANALISAT. HYDROCABLE | 1450220030 | Tube PE-Xa BAO | 145022003000 | Tube PE-Xa BAO nu | 14502200300002 | Tube PE-Xa BAO nu 20x1.9 | EW | TUBE PCRBT | P1403002 | Panach. Qté Tubes
ROTH | 1409020815 | ART | 8436568270968 | 1409020815 | CANALISAT, HYDROCABLE |  | Tube nu PE-XaBAO bleu 20-200m | Tube nu PE-Xa BAO bleu - 16 x 20 - 200 m | Tube nu PE-Xa BAO bleu - 20 x 1,9 mm - en couronne de 200 m - Classes PCRBT - Radiateurs - ECFS | 2026-06-01 | 488 | 488 | 1 | 20 | EA | 1 | 1 | 1 | EA |  | MTR | 0.005 | 1 | 10 | 1 | 120 | A |  | 39173900 | 14502 | CANALISATION | 1450220 | CANALISAT. HYDROCABLE | 1450220030 | Tube PE-Xa BAO | 145022003000 | Tube PE-Xa BAO nu | 14502200300002 | Tube PE-Xa BAO nu 20x1.9 | EW | TUBE PCRBT | P1403002 | Panach. Qté Tubes
ROTH | 1409020816 | ART | 8436568271019 | 1409020816 | CANALISAT, HYDROCABLE |  | Tube nu PE-XaBAO bleu 25-50 m | Tube nu PE-Xa BAO bleu - 20 x 25 -50 m-Avec Barrière Anti-Oxygène (BAO) protégée | Tube nu PE-Xa BAO bleu - 25 x 2,3 mm - en couronne de 50 m - Avec Barrière Anti-Oxygène (BAO) protégée pour solution PCRBT | 2026-06-01 | 192 | 192 | 1 | 20 | EA | 1 | 1 | 1 | EA |  | MTR | 0.02 | 0 | 30 | 1 | 120 | A |  | 39173900 | 14502 | CANALISATION | 1450220 | CANALISAT. HYDROCABLE | 1450220030 | Tube PE-Xa BAO | 145022003000 | Tube PE-Xa BAO nu | 14502200300003 | Tube PE-Xa BAO nu 25x2.3 | EW | TUBE PCRBT | P1403002 | Panach. Qté Tubes
ROTH | 1409020817 | ART | 8436568272191 | 1409020817 | CANALISAT, HYDROCABLE |  | Tube nu PE-XaBAO bleu 25-100m | Tube nu PE-Xa BAO bleu - 20 x 25 - 100 m | Tube nu PE-Xa BAO bleu - 25 x 2,3 mm - en couronne de 100 m - Classes PCRBT - Radiateurs - ECFS | 2026-06-01 | 384 | 384 | 1 | 20 | EA | 1 | 1 | 1 | EA |  | MTR | 0.01 | 0 | 30 | 1 | 120 | A |  | 39173900 | 14502 | CANALISATION | 1450220 | CANALISAT. HYDROCABLE | 1450220030 | Tube PE-Xa BAO | 145022003000 | Tube PE-Xa BAO nu | 14502200300003 | Tube PE-Xa BAO nu 25x2.3 | EW | TUBE PCRBT | P1403002 | Panach. Qté Tubes
ROTH | 1409020818 | ART | 8436568271477 | 1409020818 | CANALISAT, HYDROCABLE |  | Tube nu PE-Xa blanc-rge12-100m | Tube nu PE-Xa blanc liseré rouge - 10 x 12 - 100 m | Tube nu PE-Xa blanc - 12 x 1,1 mm - liseré rouge - en couronne de 100 m- Classes PCRBT - Rediateurs - ECFS | 2026-06-01 | 103 | 103 | 1 | 20 | EA | 1 | 1 | 1 | EA |  | MTR | 0.01 | 0 | 30 | 1 | 120 | A |  | 39173900 | 14502 | CANALISATION | 1450220 | CANALISAT. HYDROCABLE | 1450220090 | Tube PE-Xa | 145022009000 | Tube PE-Xa nu | 14502200900000 | Tube PE-Xa nu 12x1.1 | FG | RFR TUBE PEX | P1403002 | Panach. Qté Tubes
ROTH | 1409020819 | ART | 8436568271439 | 1409020819 | CANALISAT, HYDROCABLE |  | Tube nuPE-Xa blanc-bleu12-100m | Tube nu PE-Xa blanc liseré bleu - 10 x 12 - 100 m | Tube nu PE-Xa blanc - 12 x 1,1 mm - liseré bleu - en couronne de 100 m- Classes PCRBT - Rediateurs - ECFS | 2026-06-01 | 103 | 103 | 1 | 20 | EA | 1 | 1 | 1 | EA |  | MTR | 0.01 | 0 | 30 | 1 | 120 | A |  | 39173900 | 14502 | CANALISATION | 1450220 | CANALISAT. HYDROCABLE | 1450220090 | Tube PE-Xa | 145022009000 | Tube PE-Xa nu | 14502200900000 | Tube PE-Xa nu 12x1.1 | FG | RFR TUBE PEX | P1403002 | Panach. Qté Tubes
ROTH | 1409020820 | ART | 8436568272139 | 1409020820 | CANALISAT, HYDROCABLE |  | Tube nu PE-Xa blanc-rge12-200m | Tube nu PE-Xa blanc liseré rouge - 10 x 12 - 200 m | Tube nu PE-Xa blanc - 12 x 1,1 mm - liseré rouge - en couronne de 200 m- Classes PCRBT - Rediateurs - ECFS | 2026-06-01 | 206 | 206 | 1 | 20 | EA | 1 | 1 | 1 | EA |  | MTR | 0.005 | 0 | 10 | 1 | 120 | A |  | 39173900 | 14502 | CANALISATION | 1450220 | CANALISAT. HYDROCABLE | 1450220090 | Tube PE-Xa | 145022009000 | Tube PE-Xa nu | 14502200900000 | Tube PE-Xa nu 12x1.1 | FG | RFR TUBE PEX | P1403002 | Panach. Qté Tubes
ROTH | 1409020821 | ART | 8436568272146 | 1409020821 | CANALISAT, HYDROCABLE |  | Tube nuPE-Xa blanc-bleu12-100m | Tube nu PE-Xa blanc liseré bleu - 10 x 12 - 200 m | Tube nu PE-Xa blanc - 12 x 1,1 mm - liseré bleu - en couronne de 200 m- Classes PCRBT - Rediateurs - ECFS | 2026-06-01 | 206 | 206 | 1 | 20 | EA | 1 | 1 | 1 | EA |  | MTR | 0.005 | 0 | 10 | 1 | 120 | A |  | 39173900 | 14502 | CANALISATION | 1450220 | CANALISAT. HYDROCABLE | 1450220090 | Tube PE-Xa | 145022009000 | Tube PE-Xa nu | 14502200900000 | Tube PE-Xa nu 12x1.1 | FG | RFR TUBE PEX | P1403002 | Panach. Qté Tubes
ROTH | 1409020822 | ART | 8436568271552 | 1409020822 | CANALISAT, HYDROCABLE |  | Tube nu PE-Xa blanc-rge16-100m | Tube nu PE-Xa blanc liseré rouge - 13 x 16 - 100 m | Tube nu PE-Xa blanc - 16 x 1,5 mm - liseré rouge - en couronne de 100 m- Classes PCRBT - Rediateurs - ECFS | 2026-06-01 | 131 | 131 | 1 | 20 | EA | 1 | 1 | 1 | EA |  | MTR | 0.01 | 0 | 30 | 1 | 120 | A |  | 39173900 | 14502 | CANALISATION | 1450220 | CANALISAT. HYDROCABLE | 1450220090 | Tube PE-Xa | 145022009000 | Tube PE-Xa nu | 14502200900001 | Tube PE-Xa nu 16x1.5 | FG | RFR TUBE PEX | P1403002 | Panach. Qté Tubes
ROTH | 1409020823 | ART | 8436568271514 | 1409020823 | CANALISAT, HYDROCABLE |  | Tube nuPE-Xa blanc-bleu16-100m | Tube nu PE-Xa blanc liseré bleu - 13 x 16 - 100 m | Tube nu PE-Xa blanc - 16 x 1,5 mm - liseré bleu - en couronne de 100 m- Classes PCRBT - Rediateurs - ECFS | 2026-06-01 | 131 | 131 | 1 | 20 | EA | 1 | 1 | 1 | EA |  | MTR | 0.01 | 0 | 30 | 1 | 120 | A |  | 39173900 | 14502 | CANALISATION | 1450220 | CANALISAT. HYDROCABLE | 1450220090 | Tube PE-Xa | 145022009000 | Tube PE-Xa nu | 14502200900001 | Tube PE-Xa nu 16x1.5 | FG | RFR TUBE PEX | P1403002 | Panach. Qté Tubes
ROTH | 1409020824 | ART | 8436568272153 | 1409020824 | CANALISAT, HYDROCABLE |  | Tube nu PE-Xa blanc-rge16-200m | Tube nu PE-Xa blanc liseré rouge - 13 x 16 - 200 m | Tube nu PE-Xa blanc - 16 x 1,5 mm - liseré rouge - en couronne de 200 m- Classes PCRBT - Rediateurs - ECFS | 2026-06-01 | 262 | 262 | 1 | 20 | EA | 1 | 1 | 1 | EA |  | MTR | 0.005 | 0 | 10 | 1 | 120 | A |  | 39173900 | 14502 | CANALISATION | 1450220 | CANALISAT. HYDROCABLE | 1450220090 | Tube PE-Xa | 145022009000 | Tube PE-Xa nu | 14502200900001 | Tube PE-Xa nu 16x1.5 | FG | RFR TUBE PEX | P1403002 | Panach. Qté Tubes
ROTH | 1409020825 | ART | 8436568272160 | 1409020825 | CANALISAT, HYDROCABLE |  | Tube nuPE-Xa blanc-bleu16-100m | Tube nu PE-Xa blanc liseré bleu - 13 x 16 - 200 m | Tube nu PE-Xa blanc - 16 x 1,5 mm - liseré bleu - en couronne de 200 m- Classes PCRBT - Rediateurs - ECFS | 2026-06-01 | 262 | 262 | 1 | 20 | EA | 1 | 1 | 1 | EA |  | MTR | 0.005 | 0 | 10 | 1 | 120 | A |  | 39173900 | 14502 | CANALISATION | 1450220 | CANALISAT. HYDROCABLE | 1450220090 | Tube PE-Xa | 145022009000 | Tube PE-Xa nu | 14502200900001 | Tube PE-Xa nu 16x1.5 | FG | RFR TUBE PEX | P1403002 | Panach. Qté Tubes
ROTH | 1409020826 | ART | 3612830022168 | 1409020826 | TUBES |  | Tube nu PE-XaBAO rouge 25-240m | Tube nu PE-Xa BAO rouge - 20 x 25 - 240m | Tube nu PE-Xa BAO rouge - 25 x 2,3 mm - en couronne de 240 m - Classes PCRBT - Radiateurs - ECFS | 2026-06-01 | 921.6 | 921.6 | 1 | 20 | EA | 1 | 1 | 1 | EA |  | MTR | 0.00417 | 0 | 32 | 1 | 120 | A |  | 39173900 | 14502 | CANALISATION | 1450220 | CANALISAT. HYDROCABLE | 1450220030 | Tube PE-Xa BAO | 145022003000 | Tube PE-Xa BAO nu | 14502200300003 | Tube PE-Xa BAO nu 25x2.3 | EW | TUBE PCRBT | P1403002 | Panach. Qté Tubes
ROTH | 1409030502 | ART | 4037115025372 | 1409030502 | COLLECTEURS |  | COLLECTEUR PRE-MONTE HX-D 2 | COLLECTEUR PRE-MONTE HX-D 2 CIRCUITS - en laiton | Collecteur pré-monté HX-D 2 circuits - en laiton - équipé de débitmètres, d'un jeu de vannes thermomètres, sortie Eurocône 3/4" mâle, vanne piston en M30 pour adaptation tête thermique | 2026-06-01 | 410 | 410 | 1 | 20 | EA | 1 | 1 | 1 | EA |  |  |  | 0 | 30 | 1 | 24 | F |  | 84818039 | 14402 | EMETTEURS | 1440230 | COLLECTEURS | 1440230100 | COLL LAITON | 144023010010 | COLL HXD | 144023010010100 | COLLECTEURS | EZ | COLLECTEUR HXD | P1403016 | Panach. tous collecteurs
ROTH | 1409030503 | ART | 4037115025389 | 1409030503 | COLLECTEURS |  | COLLECTEUR PRE-MONTE HX-D 3 | COLLECTEUR PRE-MONTE HX-D 3 CIRCUITS - en laiton | Collecteur pré-monté HX-D 3 circuits - en laiton - équipé de débitmètres, d'un jeu de vannes thermomètres, sortie Eurocône 3/4" mâle, vanne piston en M30 pour adaptation tête thermique | 2026-06-01 | 484 | 484 | 1 | 20 | EA | 1 | 1 | 1 | EA |  |  |  | 0 | 35 | 1 | 24 | F |  | 84818039 | 14402 | EMETTEURS | 1440230 | COLLECTEURS | 1440230100 | COLL LAITON | 144023010010 | COLL HXD | 144023010010100 | COLLECTEURS | EZ | COLLECTEUR HXD | P1403016 | Panach. tous collecteurs
ROTH | 1409030505 | ART | 4037115025402 | 1409030505 | COLLECTEURS |  | COLLECTEUR PRE-MONTE HX-D 5 | COLLECTEUR PRE-MONTE HX-D 5 CIRCUITS - en laiton | Collecteur pré-monté HX-D 5 circuits - en laiton - équipé de débitmètres, d'un jeu de vannes thermomètres, sortie Eurocône 3/4" mâle, vanne piston en M30 pour adaptation tête thermique | 2026-06-01 | 619 | 619 | 1 | 20 | EA | 1 | 1 | 1 | EA |  |  |  | 0 | 30 | 1 | 24 | F |  | 84818039 | 14402 | EMETTEURS | 1440230 | COLLECTEURS | 1440230100 | COLL LAITON | 144023010010 | COLL HXD | 144023010010100 | COLLECTEURS | EZ | COLLECTEUR HXD | P1403016 | Panach. tous collecteurs
ROTH | 1409030508 | ART | 4037115025433 | 1409030508 | COLLECTEURS |  | COLLECTEUR PRE-MONTE HX-D 8 | COLLECTEUR PRE-MONTE HX-D 8 CIRCUITS - en laiton | Collecteur pré-monté HX-D 8 circuits - en laiton - équipé de débitmètres, d'un jeu de vannes thermomètres, sortie Eurocône 3/4" mâle, vanne piston en M30 pour adaptation tête thermique | 2026-06-01 | 803 | 803 | 1 | 20 | EA | 1 | 1 | 1 | EA |  |  |  | 0 | 35 | 1 | 24 | F |  | 84818039 | 14402 | EMETTEURS | 1440230 | COLLECTEURS | 1440230100 | COLL LAITON | 144023010010 | COLL HXD | 144023010010100 | COLLECTEURS | EZ | COLLECTEUR HXD | P1403016 | Panach. tous collecteurs
ROTH | 1409030509 | ART | 4037115025440 | 1409030509 | COLLECTEURS |  | COLLECTEUR PRE-MONTE HX-D 9 | COLLECTEUR PRE-MONTE HX-D 9 CIRCUITS - en laiton | Collecteur pré-monté HX-D 9 circuits - en laiton - équipé de débitmètres, d'un jeu de vannes thermomètres, sortie Eurocône 3/4" mâle, vanne piston en M30 pour adaptation tête thermique | 2026-06-01 | 870 | 870 | 1 | 20 | EA | 1 | 1 | 1 | EA |  |  |  | 0 | 30 | 1 | 24 | F |  | 84818039 | 14402 | EMETTEURS | 1440230 | COLLECTEURS | 1440230100 | COLL LAITON | 144023010010 | COLL HXD | 144023010010100 | COLLECTEURS | EZ | COLLECTEUR HXD | P1403016 | Panach. tous collecteurs
ROTH | 1409031502 | ART | 4016203862723 | 1409031502 | COLLECTEURS |  | COLLECT INOX 1"-2 CIRC + DEBIT | Collecteur INOX 1" 2 circuits avec débitmètre | Collecteur INOX 1" 2 circuits avec débitmètre - sortie circuit Eurocône 3/4" mâle | 2026-06-01 | 291 | 291 | 1 | 20 | EA | 1 | 1 | 1 | CT |  |  |  | 1 | 10 | 1 | 24 | F |  | 84818099 | 14402 | EMETTEURS | 1440230 | COLLECTEURS | 1440230400 | COLLECTEURS INOX | 144023040010 | COLLECTEURS INOX | 144023040010100 | COLLECTEURS | F1 | COLLECTEUR INOX | P1403016 | Panach. tous collecteurs
ROTH | 1409031503 | ART | 4016203862730 | 1409031503 | COLLECTEURS |  | COLLECT INOX 1"-3 CIRC + DEBIT | Collecteur INOX 1" 3 circuits avec débitmètre | Collecteur INOX 1" 3 circuits avec débitmètre - sortie circuit Eurocône 3/4" mâle | 2026-06-01 | 340 | 340 | 1 | 20 | EA | 1 | 1 | 1 | CT |  |  |  | 1 | 10 | 1 | 24 | F |  | 84818099 | 14402 | EMETTEURS | 1440230 | COLLECTEURS | 1440230400 | COLLECTEURS INOX | 144023040010 | COLLECTEURS INOX | 144023040010100 | COLLECTEURS | F1 | COLLECTEUR INOX | P1403016 | Panach. tous collecteurs
ROTH | 1409031504 | ART | 4016203862747 | 1409031504 | COLLECTEURS |  | COLLECT INOX 1"-4 CIRC + DEBIT | Collecteur INOX 1" 4 circuits avec débitmètre | Collecteur INOX 1" 4 circuits avec débitmètre - sortie circuit Eurocône 3/4" mâle | 2026-06-01 | 387 | 387 | 1 | 20 | EA | 1 | 1 | 1 | CT |  |  |  | 1 | 10 | 1 | 24 | F |  | 84818099 | 14402 | EMETTEURS | 1440230 | COLLECTEURS | 1440230400 | COLLECTEURS INOX | 144023040010 | COLLECTEURS INOX | 144023040010100 | COLLECTEURS | F1 | COLLECTEUR INOX | P1403016 | Panach. tous collecteurs
ROTH | 1409031505 | ART | 4016203862754 | 1409031505 | COLLECTEURS |  | COLLECT INOX 1"-5 CIRC + DEBIT | Collecteur INOX 1" 5 circuits avec débitmètre | Collecteur INOX 1" 5 circuits avec débitmètre - sortie circuit Eurocône 3/4" mâle | 2026-06-01 | 434 | 434 | 1 | 20 | EA | 1 | 1 | 1 | CT |  |  |  | 1 | 10 | 1 | 24 | F |  | 84818099 | 14402 | EMETTEURS | 1440230 | COLLECTEURS | 1440230400 | COLLECTEURS INOX | 144023040010 | COLLECTEURS INOX | 144023040010100 | COLLECTEURS | F1 | COLLECTEUR INOX | P1403016 | Panach. tous collecteurs
ROTH | 1409031506 | ART | 4016203862761 | 1409031506 | COLLECTEURS |  | COLLECT INOX 1"-6 CIRC + DEBIT | Collecteur INOX 1" 6 circuits avec débitmètre | Collecteur INOX 1" 6 circuits avec débitmètre - sortie circuit Eurocône 3/4" mâle | 2026-06-01 | 476 | 476 | 1 | 20 | EA | 1 | 1 | 1 | CT |  |  |  | 1 | 10 | 1 | 24 | F |  | 84818099 | 14402 | EMETTEURS | 1440230 | COLLECTEURS | 1440230400 | COLLECTEURS INOX | 144023040010 | COLLECTEURS INOX | 144023040010100 | COLLECTEURS | F1 | COLLECTEUR INOX | P1403016 | Panach. tous collecteurs
ROTH | 1409031507 | ART | 4016203862778 | 1409031507 | COLLECTEURS |  | COLLECT INOX 1"-7 CIRC + DEBIT | Collecteur INOX 1" 7 circuits avec débitmètre | Collecteur INOX 1" 7 circuits avec débitmètre - sortie circuit Eurocône 3/4" mâle | 2026-06-01 | 517 | 517 | 1 | 20 | EA | 1 | 1 | 1 | CT |  |  |  | 1 | 10 | 1 | 24 | F |  | 84818099 | 14402 | EMETTEURS | 1440230 | COLLECTEURS | 1440230400 | COLLECTEURS INOX | 144023040010 | COLLECTEURS INOX | 144023040010100 | COLLECTEURS | F1 | COLLECTEUR INOX | P1403016 | Panach. tous collecteurs
ROTH | 1409031508 | ART | 4016203862785 | 1409031508 | COLLECTEURS |  | COLLECT INOX 1"-8 CIRC + DEBIT | Collecteur INOX 1" 8 circuits avec débitmètre | Collecteur INOX 1" 8 circuits avec débitmètre - sortie circuit Eurocône 3/4" mâle | 2026-06-01 | 562 | 562 | 1 | 20 | EA | 1 | 1 | 1 | CT |  |  |  | 1 | 10 | 1 | 24 | F |  | 84818099 | 14402 | EMETTEURS | 1440230 | COLLECTEURS | 1440230400 | COLLECTEURS INOX | 144023040010 | COLLECTEURS INOX | 144023040010100 | COLLECTEURS | F1 | COLLECTEUR INOX | P1403016 | Panach. tous collecteurs
ROTH | 1409031509 | ART | 4016203862792 | 1409031509 | COLLECTEURS |  | COLLECT INOX 1"-9 CIRC + DEBIT | Collecteur INOX 1" 9 circuits avec débitmètre | Collecteur INOX 1" 9 circuits avec débitmètre - sortie circuit Eurocône 3/4" mâle | 2026-06-01 | 610 | 610 | 1 | 20 | EA | 1 | 1 | 1 | CT |  |  |  | 1 | 10 | 1 | 24 | F |  | 84818099 | 14402 | EMETTEURS | 1440230 | COLLECTEURS | 1440230400 | COLLECTEURS INOX | 144023040010 | COLLECTEURS INOX | 144023040010100 | COLLECTEURS | F1 | COLLECTEUR INOX | P1403016 | Panach. tous collecteurs
ROTH | 1409031510 | ART | 4016203862808 | 1409031510 | COLLECTEURS |  | COLLECT INOX 1"-10 CIRC +DEBIT | Collecteur INOX 1" 10 circuits avec débitmètre | Collecteur INOX 1" 10 circuits avec débitmètre - sortie circuit Eurocône 3/4" mâle | 2026-06-01 | 653 | 653 | 1 | 20 | EA | 1 | 1 | 1 | CT |  |  |  | 1 | 10 | 1 | 24 | F |  | 84818099 | 14402 | EMETTEURS | 1440230 | COLLECTEURS | 1440230400 | COLLECTEURS INOX | 144023040010 | COLLECTEURS INOX | 144023040010100 | COLLECTEURS | F1 | COLLECTEUR INOX | P1403016 | Panach. tous collecteurs
ROTH | 1409031513 | ART | 4049827106713 | 1409031513 | COLLECTEURS |  | Appui mural + 2 vis | Appui mural inox : 4 anneaux de fixation + 4 vis serrage anneau + 4 vis maintien | Appui mural en inox fourni avec 4 anneaux de fixation collecteur avec caoutchouc + 4 vis de serrage anneau + 1 sachet de 4 vis de maintien support sur mur | 2026-06-01 | 16.6 | 16.6 | 1 | 20 | EA | 1 | 1 | 1 | EA |  |  |  | 0 | 20 | 1 | 24 | A |  | 84819000 | 14402 | EMETTEURS | 1440230 | COLLECTEURS | 1440230400 | COLLECTEURS INOX | 144023040010 | COLLECTEURS INOX | 144023040010120 | PIECESDETACHEES | F5 | ACCESSOIRES PCRBT
ROTH | 1409031514 | ART | 4049827106744 | 1409031514 | COLLECTEURS |  | Vanne 1/4 tour F1" Rg av joint | Vanne quart de tour F1" rouge avec joint pour collecteur INOX | Vanne quart de tour F1" rouge avec joint pour collecteur INOX - permet d'ouvrir ou de fermer l'arriver d'eau | 2026-06-01 | 26 | 26 | 1 | 20 | EA | 1 | 1 | 1 | EA |  |  |  | 0 | 20 | 1 | 24 | A |  | 84819000 | 14402 | EMETTEURS | 1440230 | COLLECTEURS | 1440230400 | COLLECTEURS INOX | 144023040010 | COLLECTEURS INOX | 144023040010120 | PIECESDETACHEES | F5 | ACCESSOIRES PCRBT
ROTH | 1409031515 | ART | 4049827106720 | 1409031515 | COLLECTEURS |  | Element terminaison avec logo | Element de terminaison pour remplissage, purge et vidange avec logo | Element de terminaison pour remplissage, purge et vidange avec logo de l'installation | 2026-06-01 | 14.6 | 14.6 | 1 | 20 | EA | 1 | 1 | 1 | EA |  |  |  | 0 | 15 | 1 | 24 | F |  | 84819000 | 14402 | EMETTEURS | 1440230 | COLLECTEURS | 1440230400 | COLLECTEURS INOX | 144023040010 | COLLECTEURS INOX | 144023040010120 | PIECESDETACHEES | F5 | ACCESSOIRES PCRBT
ROTH | 1409031516 | ART | 4049827106737 | 1409031516 | COLLECTEURS |  | Vanne 1/4 tour F1" Bl av joint | Vanne quart de tour F1" bleu et joint INOX | Vanne papillon quart de tour - Femelle 1" bleu avec joint pour collecteur en INOX | 2026-06-01 | 25.1 | 25.1 | 1 | 20 | EA | 1 | 1 | 1 | EA |  |  |  | 0 | 20 | 1 | 24 | A |  | 84819000 | 14402 | EMETTEURS | 1440230 | COLLECTEURS | 1440230400 | COLLECTEURS INOX | 144023040010 | COLLECTEURS INOX | 144023040010120 | PIECESDETACHEES | F5 | ACCESSOIRES PCRBT
ROTH | 1409031517 | ART | 4049827106775 | 1409031517 | COLLECTEURS |  | Debitmetre ins d Eurok 3/4" | Debitmetre gardué avec insert départ Eurokonus 3/4" | Debitmètre gardué de 0,5 à 5 L/min avec insert départ Eurokonus 3/4" pour collecteur INOX | 2026-06-01 | 26.3 | 26.3 | 1 | 20 | EA | 1 | 1 | 1 | EA |  |  |  | 0 | 15 | 1 | 24 | A |  | 84819000 | 14402 | EMETTEURS | 1440230 | COLLECTEURS | 1440230400 | COLLECTEURS INOX | 144023040010 | COLLECTEURS INOX | 144023040010120 | PIECESDETACHEES | F5 | ACCESSOIRES PCRBT
ROTH | 1409031518 | ART | 4049827106768 | 1409031518 | COLLECTEURS |  | Vanne piston ins r Eurok 3/4" | Vanne piston insert retour Eurokonus 3/4" | Vanne piston insert retour Eurokonus 3/4" INOX - permet d'ouvrr ou de fermer le circuit | 2026-06-01 | 23.7 | 23.7 | 1 | 20 | EA | 1 | 1 | 1 | EA |  |  |  | 0 | 15 | 1 | 24 | F |  | 84819000 | 14402 | EMETTEURS | 1440230 | COLLECTEURS | 1440230400 | COLLECTEURS INOX | 144023040010 | COLLECTEURS INOX | 144023040010120 | PIECESDETACHEES | F5 | ACCESSOIRES PCRBT
ROTH | 1409031519 | ART | 3612830040797 | 1409031519 | COLLECTEURS |  | Debitmetre outill. col inox | Débitmètre en plastique fourni avec outillage de montage, pour Collecteur Inox | Débitmètre en plastique fourni avec outillage de montage et démontage du débitmètre sur le Collecteur Inox | 2026-06-01 | 25.3 | 25.3 | 1 | 20 | EA | 1 | 1 | 1 | SA |  |  |  | 1 | 15 | 1 | 24 | A |  | 84818099 | 14402 | EMETTEURS | 1440230 | COLLECTEURS | 1440230400 | COLLECTEURS INOX | 144023040010 | COLLECTEURS INOX | 144023040010120 | PIECESDETACHEES | F5 | ACCESSOIRES PCRBT
ROTH | 1409031528 | ART | 3612830040773 | 1409031528 | COLLECTEURS |  | Purgeur auto coll inox | Jeu de purgeurs automatiques sectionnables collecteur inox | Jeu de purgeurs automatiques sectionnables - pour collecteur inox 1" avec débitmètres | 2026-06-01 | 127 | 127 | 1 | 20 | EA | 1 | 1 | 1 | BX |  |  |  | 1 | 21 | 1 | 24 | A |  | 84818099 | 14402 | EMETTEURS | 1440230 | COLLECTEURS | 1440230400 | COLLECTEURS INOX | 144023040010 | COLLECTEURS INOX | 144023040010120 | PIECESDETACHEES | F5 | ACCESSOIRES PCRBT
ROTH | 1409031600 | ART | 3612830040803 | 1409031600 | COLLECTEURS |  | Coll N2I avec débit 2 circuits | Collecteur Inox pré-monté N2I avec débitmètres 2 circuits | Collecteur Inox N2I 2C 1" avec débitmètres à lecture directe équipés d'une bague de mémorisation, purgeurs automatiques, vannes de remplissage et vidange, capuchons de protection ; pour 2 circuits de plancher chauffant hydraulique. | 2026-06-01 | 226 | 226 | 1 | 20 | EA | 1 | 1 | 1 | CT |  |  |  | 1 | 15 | 1 | 24 | A |  | 84818099 | 14402 | EMETTEURS | 1440230 | COLLECTEURS | 1440230400 | COLLECTEURS INOX | 144023040020 | COLLECTEURS INOX N2I | 144023040020100 | COLLECTEURS | F1 | COLLECTEUR INOX | P1403016 | Panach. tous collecteurs
ROTH | 1409031601 | ART | 3612830040810 | 1409031601 | COLLECTEURS |  | Coll N2I avec débit 3 circuits | Collecteur Inox pré-monté N2I avec débitmètres 3 circuits | Collecteur Inox N2I 3C 1" avec débitmètres à lecture directe équipés d'une bague de mémorisation, purgeur automatique, vannes de remplissage et vidange, capuchons de protection ; pour 3 circuits de plancher chauffant hydraulique. | 2026-06-01 | 264 | 264 | 1 | 20 | EA | 1 | 1 | 1 | CT |  |  |  | 1 | 15 | 1 | 24 | A |  | 84818099 | 14402 | EMETTEURS | 1440230 | COLLECTEURS | 1440230400 | COLLECTEURS INOX | 144023040020 | COLLECTEURS INOX N2I | 144023040020100 | COLLECTEURS | F1 | COLLECTEUR INOX | P1403016 | Panach. tous collecteurs
ROTH | 1409031602 | ART | 3612830040827 | 1409031602 | COLLECTEURS |  | Coll N2I avec débit 4 circuits | Collecteur Inox pré-monté N2I avec débitmètres 4 circuits | Collecteur Inox N2I 4C 1" avec débitmètres à lecture directe équipés d'une bague de mémorisation, purgeur automatique, vannes de remplissage et vidange, capuchons de protection ; pour 4 circuits de plancher chauffant hydraulique. | 2026-06-01 | 307 | 307 | 1 | 20 | EA | 1 | 1 | 1 | CT |  |  |  | 1 | 15 | 1 | 24 | A |  | 84818099 | 14402 | EMETTEURS | 1440230 | COLLECTEURS | 1440230400 | COLLECTEURS INOX | 144023040020 | COLLECTEURS INOX N2I | 144023040020100 | COLLECTEURS | F1 | COLLECTEUR INOX | P1403016 | Panach. tous collecteurs
ROTH | 1409031603 | ART | 3612830040834 | 1409031603 | COLLECTEURS |  | Coll N2I avec débit 5 circuits | Collecteur Inox pré-monté N2I avec débitmètres 5 circuits | Collecteur Inox N2I 5C 1" avec débitmètres à lecture directe équipés d'une bague de mémorisation, purgeur automatique, vannes de remplissage et vidange, capuchons de protection ; pour 5 circuits de plancher chauffant hydraulique. | 2026-06-01 | 350 | 350 | 1 | 20 | EA | 1 | 1 | 1 | CT |  |  |  | 1 | 15 | 1 | 24 | A |  | 84818099 | 14402 | EMETTEURS | 1440230 | COLLECTEURS | 1440230400 | COLLECTEURS INOX | 144023040020 | COLLECTEURS INOX N2I | 144023040020100 | COLLECTEURS | F1 | COLLECTEUR INOX | P1403016 | Panach. tous collecteurs
ROTH | 1409031604 | ART | 3612830040841 | 1409031604 | COLLECTEURS |  | Coll N2I avec débit 6 circuits | Collecteur Inox pré-monté N2I avec débitmètres 6 circuits | Collecteur Inox N2I 6C 1" avec débitmètres à lecture directe équipés d'une bague de mémorisation, purgeur automatique, vannes de remplissage et vidange, capuchons de protection ; pour 6 circuits de plancher chauffant hydraulique. | 2026-06-01 | 399 | 399 | 1 | 20 | EA | 1 | 1 | 1 | CT |  |  |  | 1 | 15 | 1 | 24 | A |  | 84818099 | 14402 | EMETTEURS | 1440230 | COLLECTEURS | 1440230400 | COLLECTEURS INOX | 144023040020 | COLLECTEURS INOX N2I | 144023040020100 | COLLECTEURS | F1 | COLLECTEUR INOX | P1403016 | Panach. tous collecteurs
ROTH | 1409031605 | ART | 3612830040858 | 1409031605 | COLLECTEURS |  | Coll N2I avec débit 7 circuits | Collecteur Inox pré-monté N2I avec débitmètres 7 circuits | Collecteur Inox N2I 7C 1" avec débitmètres à lecture directe équipés d'une bague de mémorisation, purgeur automatique, vannes de remplissage et vidange, capuchons de protection ; pour 7 circuits de plancher chauffant hydraulique. | 2026-06-01 | 442 | 442 | 1 | 20 | EA | 1 | 1 | 1 | CT |  |  |  | 1 | 15 | 1 | 24 | A |  | 84818099 | 14402 | EMETTEURS | 1440230 | COLLECTEURS | 1440230400 | COLLECTEURS INOX | 144023040020 | COLLECTEURS INOX N2I | 144023040020100 | COLLECTEURS | F1 | COLLECTEUR INOX | P1403016 | Panach. tous collecteurs
ROTH | 1409031606 | ART | 3612830040865 | 1409031606 | COLLECTEURS |  | Coll N2I avec débit 8 circuits | Collecteur Inox pré-monté N2I avec débitmètres 8 circuits | Collecteur Inox N2I 8C 1" avec débitmètres à lecture directe équipés d'une bague de mémorisation, purgeur automatique, vannes de remplissage et vidange, capuchons de protection ; pour 8 circuits de plancher chauffant hydraulique. | 2026-06-01 | 483 | 483 | 1 | 20 | EA | 1 | 1 | 1 | CT |  |  |  | 1 | 15 | 1 | 24 | A |  | 84818099 | 14402 | EMETTEURS | 1440230 | COLLECTEURS | 1440230400 | COLLECTEURS INOX | 144023040020 | COLLECTEURS INOX N2I | 144023040020100 | COLLECTEURS | F1 | COLLECTEUR INOX | P1403016 | Panach. tous collecteurs
ROTH | 1409031607 | ART | 3612830040872 | 1409031607 | COLLECTEURS |  | Coll N2I avec débit 9 circuits | Collecteur Inox pré-monté N2I avec débitmètres 9 circuits | Collecteur Inox N2I 9C 1" avec débitmètres à lecture directe équipés d'une bague de mémorisation, purgeur automatique, vannes de remplissage et vidange, capuchons de protection ; pour 9 circuits de plancher chauffant hydraulique. | 2026-06-01 | 527 | 527 | 1 | 20 | EA | 1 | 1 | 1 | CT |  |  |  | 1 | 15 | 1 | 24 | A |  | 84818099 | 14402 | EMETTEURS | 1440230 | COLLECTEURS | 1440230400 | COLLECTEURS INOX | 144023040020 | COLLECTEURS INOX N2I | 144023040020100 | COLLECTEURS | F1 | COLLECTEUR INOX | P1403016 | Panach. tous collecteurs
ROTH | 1409031608 | ART | 3612830040889 | 1409031608 | COLLECTEURS |  | Coll N2I avec débi 10 circuits | Collecteur Inox pré-monté N2I avec débitmètres 10 circuits | Collecteur Inox N2I 10C 1" avec débitmètres à lecture directe équipés d'une bague de mémorisation, purgeur automatique, vannes de remplissage et vidange, capuchons de protection ; pour 10 circuits de plancher chauffant hydraulique. | 2026-06-01 | 574 | 574 | 1 | 20 | EA | 1 | 1 | 1 | CT |  |  |  | 1 | 15 | 1 | 24 | A |  | 84818099 | 14402 | EMETTEURS | 1440230 | COLLECTEURS | 1440230400 | COLLECTEURS INOX | 144023040020 | COLLECTEURS INOX N2I | 144023040020100 | COLLECTEURS | F1 | COLLECTEUR INOX | P1403016 | Panach. tous collecteurs
ROTH | 1409031609 | ART | 3612830040896 | 1409031609 | COLLECTEURS |  | By-Pass Coll Inox N2I | By-pass pour Collecteur Inox pré-monté N2I | Soupape différentielle à by-pass permettant de réguler la pression. Installation sur Collecteur Inox N2I pour plancher chauffant basse température. | 2026-06-01 | 105 | 105 | 1 | 20 | EA | 1 | 1 | 1 | EA |  |  |  | 1 | 15 | 1 | 24 | A |  | 84818099 | 14402 | EMETTEURS | 1440230 | COLLECTEURS | 1440230400 | COLLECTEURS INOX | 144023040020 | COLLECTEURS INOX N2I | 144023040020110 | ACCESSOIRES | F1 | COLLECTEUR INOX
ROTH | 1409031610 | ART | 3612830040902 | 1409031610 | COLLECTEURS |  | Purgeur Coll Inox N2I | Purgeur automatique pour Collecteur Inox pré-monté N2I | Purgeur automatique pour Collecteur Inox pré-monté N2. Filetage 1/2'' mâle, pression jusqu'à 10 bar. | 2026-06-01 | 12.5 | 12.5 | 1 | 20 | EA | 1 | 1 | 1 | EA |  |  |  | 1 | 15 | 1 | 24 | A |  | 84818099 | 14402 | EMETTEURS | 1440230 | COLLECTEURS | 1440230400 | COLLECTEURS INOX | 144023040020 | COLLECTEURS INOX N2I | 144023040020120 | PIECESDETACHEES | F1 | COLLECTEUR INOX
ROTH | 1409031611 | ART | 3612830040919 | 1409031611 | COLLECTEURS |  | Supp Mural Coll Inox N2I | Support mural pour Collecteur Inox pré-monté N2I | Support mural pour Collecteur Inox pré-monté N2I en acier inoxydable de 4mm d'épaisseur | 2026-06-01 | 10.3 | 10.3 | 1 | 20 | EA | 1 | 1 | 1 | EA |  |  |  | 1 | 15 | 1 | 24 | A |  | 84818099 | 14402 | EMETTEURS | 1440230 | COLLECTEURS | 1440230400 | COLLECTEURS INOX | 144023040020 | COLLECTEURS INOX N2I | 144023040020120 | PIECESDETACHEES | F5 | ACCESSOIRES PCRBT
ROTH | 1409031612 | ART | 3612830040926 | 1409031612 | COLLECTEURS |  | Vanne dep 1" Coll Inox N2I | Vanne de départ 1'' pour Collecteur Inox pré-monté N2I | Vanne de départ 1'' pour Collecteur Inox pré-monté N2I. Equipée d'un thermomètre à doigt de gant | 2026-06-01 | 53.8 | 53.8 | 1 | 20 | EA | 1 | 1 | 1 | EA |  |  |  | 1 | 15 | 1 | 24 | A |  | 84818099 | 14402 | EMETTEURS | 1440230 | COLLECTEURS | 1440230400 | COLLECTEURS INOX | 144023040020 | COLLECTEURS INOX N2I | 144023040020120 | PIECESDETACHEES | F5 | ACCESSOIRES PCRBT
ROTH | 1409031613 | ART | 3612830040933 | 1409031613 | COLLECTEURS |  | Vanne ret 1" Coll Inox N2I | Vanne de retour 1'' pour Collecteur Inox pré-monté N2I | Vanne de retour 1'' pour Collecteur Inox pré-monté N2I. Equipée d'un thermomètre à doigt de gant | 2026-06-01 | 53.8 | 53.8 | 1 | 20 | EA | 1 | 1 | 1 | EA |  |  |  | 1 | 15 | 1 | 24 | A |  | 84818099 | 14402 | EMETTEURS | 1440230 | COLLECTEURS | 1440230400 | COLLECTEURS INOX | 144023040020 | COLLECTEURS INOX N2I | 144023040020120 | PIECESDETACHEES | F5 | ACCESSOIRES PCRBT
ROTH | 1409031614 | ART | 3612830040940 | 1409031614 | COLLECTEURS |  | Débitmètre Coll Inox N2I | Débitmètre pour Collecteur Inox pré-monté N2I | Débitmètre à lecture directe pour Collecteur Inox pré-monté N2I avec bague de mémorisation | 2026-06-01 | 14.4 | 14.4 | 1 | 20 | EA | 1 | 1 | 1 | EA |  |  |  | 1 | 15 | 1 | 24 | A |  | 84818099 | 14402 | EMETTEURS | 1440230 | COLLECTEURS | 1440230400 | COLLECTEURS INOX | 144023040020 | COLLECTEURS INOX N2I | 144023040020120 | PIECESDETACHEES | F5 | ACCESSOIRES PCRBT
ROTH | 1409031615 | ART | 3612830040957 | 1409031615 | COLLECTEURS |  | Vanne Piston Coll Inox N2I | Vanne piston pour Collecteur Inox pré-monté N2I | Vanne piston pour Collecteur Inox pré-monté N2I et capuchon blanc pour le réglage du débit | 2026-06-01 | 12.5 | 12.5 | 1 | 20 | EA | 1 | 1 | 1 | EA |  |  |  | 1 | 15 | 1 | 24 | A |  | 84818099 | 14402 | EMETTEURS | 1440230 | COLLECTEURS | 1440230400 | COLLECTEURS INOX | 144023040020 | COLLECTEURS INOX N2I | 144023040020120 | PIECESDETACHEES | F5 | ACCESSOIRES PCRBT
ROTH | 1409031616 | ART | 3612830040964 | 1409031616 | COLLECTEURS |  | Vanne Vidange Coll Inox N2I | Vanne de vidange pour Collecteur Inox pré-monté N2I | Vanne de vidange pour Collecteur Inox pré-monté N2I. Filetage mâle 1/2'' et filetage mâle 3/4'' pour remplissage en eau | 2026-06-01 | 10.2 | 10.2 | 1 | 20 | EA | 1 | 1 | 1 | EA |  |  |  | 1 | 15 | 1 | 24 | A |  | 84818099 | 14402 | EMETTEURS | 1440230 | COLLECTEURS | 1440230400 | COLLECTEURS INOX | 144023040020 | COLLECTEURS INOX N2I | 144023040020120 | PIECESDETACHEES | F5 | ACCESSOIRES PCRBT
ROTH | 1409031617 | ART | 3612830040971 | 1409031617 | COLLECTEURS |  | Kit Mano Coll Inox N2I | Kit manomètre pour Collecteur Inox pré-monté N2I | Kit manomètre pour Collecteur Inox pré-monté N2I. Fournis avec un adaptateur 1/2'' vers 3/4". | 2026-06-01 | 13 | 13 | 1 | 20 | EA | 1 | 1 | 1 | EA |  |  |  | 1 | 15 | 1 | 24 | A |  | 84818099 | 14402 | EMETTEURS | 1440230 | COLLECTEURS | 1440230400 | COLLECTEURS INOX | 144023040020 | COLLECTEURS INOX N2I | 144023040020110 | ACCESSOIRES | F5 | ACCESSOIRES PCRBT
ROTH | 1409031618 | ART | 3612830040988 | 1409031618 | COLLECTEURS |  | Capuchon ret Coll Inox N2I | Capuchon de retour pour Collecteur Inox pré-monté N2I | Capuchon de retour pour Collecteur Inox pré-monté N2I. Couleur blanche, avec gravure "+" et "-" | 2026-06-01 | 1.21 | 1.21 | 1 | 20 | EA | 1 | 1 | 1 | EA |  |  |  | 1 | 15 | 1 | 24 | A |  | 84818099 | 14402 | EMETTEURS | 1440230 | COLLECTEURS | 1440230400 | COLLECTEURS INOX | 144023040020 | COLLECTEURS INOX N2I | 144023040020120 | PIECESDETACHEES | F5 | ACCESSOIRES PCRBT
ROTH | 1409040000 | ART | 4037115031816 | 1409040000 | ACCESSOIRES ET OUTILLAGES |  | Cavaliers CFEX (1000 pces) | Cavaliers CFEX (1000 pces) : double harpon et système de surélévation | Cavaliers CFEX 42 mm (1000 pces) : double harpon et système de surélévation breveté | 2026-06-01 | 155 | 155 | 1 | 20 | PKI | 1 | 1 | 1 | BX | 1000 |  |  | 1 | 10 | 1 | 120 | A |  | 39174000 | 14402 | EMETTEURS | 1440240 | ACCESSOIRES ET OUTILLAGES | 1440240300 | ACCESS ET OUTILL POUR TUBES | 144024030030 | CAVALIERS | 144024030030 | CAVALIERS | F8 | CAVALIERS
ROTH | 1409040004 | ART | 4037115033155 | 1409040004 | CLIMACOMFORT COMPACT |  | RACCORD Ø 10,5 MM P/TUBE S5D11 | Raccord Ø 10,5 mm pour tube Climacomfort S5+ | Raccord pour tube ClimaComfort S5 10,5x1,3 - Permet de raccorder le tube ClimaComfort S5 D11 aux collecteurs NIS, Thermaset et Inox | 2026-06-01 | 10.9 | 10.9 | 1 | 20 | EA | 1 | 1 | 1 | EA |  |  |  | 1 | 10 | 1 | 24 | A |  | 39211100 | 14402 | EMETTEURS | 1440230 | COLLECTEURS | 1440230300 | RACCORDS | 144023030010 | EUROKONUS | 144023030010100 | A COMPRESSION | FA | SYSTEMES SPECIAUX
ROTH | 1409040010 | ART | 4037115039720 | 1409040010 | ACCESSOIRES ET OUTILLAGES |  | COFFRET COLL, HX-D NIP DE 2-5 | Coffret pour collecteur à encastrer de 2 à 5 circuits | Coffret pour collecteurs NIS, Thermaset, Inox N2I - à encastrer - de 2 à 5 circuits | 2026-06-01 | 208 | 208 | 1 | 20 | EA | 1 | 1 | 1 | EA |  |  |  | 1 | 10 | 1 | 120 | A |  | 39211100 | 14402 | EMETTEURS | 1440240 | ACCESSOIRES ET OUTILLAGES | 1440240100 | COFFRETS | 144024010010 | A ENCASTRER | 144024010010 | A ENCASTRER | F5 | ACCESSOIRES PCRBT
ROTH | 1409040011 | ART | 4037115039737 | 1409040011 | ACCESSOIRES ET OUTILLAGES |  | COFFRET COLL, HX-D NIP DE 6-8 | Coffret pour collecteur à encastrer de 6 à 8 circuits | Coffret pour collecteurs NIS, Thermaset, Inox N2I - à encastrer - de 6 à 8 circuits | 2026-06-01 | 235 | 235 | 1 | 20 | EA | 1 | 1 | 1 | EA |  |  |  | 1 | 10 | 1 | 120 | A |  | 39211100 | 14402 | EMETTEURS | 1440240 | ACCESSOIRES ET OUTILLAGES | 1440240100 | COFFRETS | 144024010010 | A ENCASTRER | 144024010010 | A ENCASTRER | F5 | ACCESSOIRES PCRBT
ROTH | 1409040012 | ART | 4037115039744 | 1409040012 | ACCESSOIRES ET OUTILLAGES |  | COFFRET COLL, HX-D NIP DE 9-10 | Coffret pour collecteur à encastrer de 9 à 10 circuits | Coffret pour collecteurs NIS, Thermaset, Inox N2I - à encastrer - de 9 à 10 circuits | 2026-06-01 | 260 | 260 | 1 | 20 | EA | 1 | 1 | 1 | EA |  |  |  | 1 | 10 | 1 | 120 | A |  | 39211100 | 14402 | EMETTEURS | 1440240 | ACCESSOIRES ET OUTILLAGES | 1440240100 | COFFRETS | 144024010010 | A ENCASTRER | 144024010010 | A ENCASTRER | F5 | ACCESSOIRES PCRBT
ROTH | 1409040014 | ART | 4037115027604 | 1409040014 | CLIMACOMFORT PANEL 16 |  | Roth CC Panel Kopfstück 16 | Dalle de tête ClimaComfort® Panel 16 en Polystyrène expansé PSE sécable (2 pces) | Dalle de tête ClimaComfort® Panel 16 en Polystyrène expansé PSE sécable (2 pces) - surface d'une dalle : 0,25 m² | 2026-06-01 | 22.1 | 22.1 | 1 | 20 | EA | 10 | 10 | 10 | CT |  |  |  | 0 | 6 | 1 | 120 | F |  | 39211100 | 14402 | EMETTEURS | 1440250 | Solutions techniques | 1440250300 | CLIMACOMFORT PANEL 16 | 144025030020 | DALLES PANEL 16 | 144025030020 | DALLES PANEL 16 | FA | SYSTEMES SPECIAUX
ROTH | 1409040016 | ART | 4037115027529 | 1409040016 | CLIMACOMFORT PANEL 16 |  | CC Panel 16 | Dalle intermédiaire ClimaComfort® Panel 16 en PSE avec revêtement en aluminium | Dalle intermédiaire ClimaComfort® Panel 16 en Polystyrène expansé PSE avec revêtement en aluminium pour diffusion de la chaleur - surface d'une dalle : 0,75 m² | 2026-06-01 | 92.17 | 92.17 | 1 | 20 | EA | 12 | 12 | 12 | CT |  |  |  | 0 | 6 | 1 | 120 | F |  | 39211100 | 14402 | EMETTEURS | 1440250 | Solutions techniques | 1440250300 | CLIMACOMFORT PANEL 16 | 144025030020 | DALLES PANEL 16 | 144025030020 | DALLES PANEL 16 | FA | SYSTEMES SPECIAUX
ROTH | 1409040017 | ART | 4037115031335 | 1409040017 | CLIMACOMFORT COMPACT |  | Tube ClimaComfort S5 14x2 240m | Tube ClimaComfort S5 14x2 240m - pour ClimaConfort Panel 14 mur et plafond | Tube ClimaComfort S5 14x2 240m - pour système ClimaConfort Panel 14 mur et plafond | 2026-06-01 | 484.8 | 484.8 | 1 | 20 | EA | 1 | 1 | 1 | EA |  | MTR | 0.00417 | 0 | 20 | 1 | 120 | A |  | 39211100 | 14402 | EMETTEURS | 1440250 | Solutions techniques | 1440250200 | CLIMACOMFORT PANEL 14 | 144025020010 | TUBE PANEL 14 | 144025020010 | TUBE PANEL 14 | FA | SYSTEMES SPECIAUX
ROTH | 1409040019 | ART | 4037115021824 | 1409040019 | CLIMACOMFORT COMPACT |  | Rail fix ClimaComfortPanel 14 | Rail de fixation ClimaComfort® Panel 14 mur et plafond | Rail de fixation ClimaComfort® Panel 14 pour mur et plafond - permet le maintien du tube | 2026-06-01 | 10.6 | 10.6 | 1 | 20 | EA | 1 | 1 | 1 | EA |  |  |  | 0 | 20 | 1 | 120 | A |  | 84818099 | 14402 | EMETTEURS | 1440250 | Solutions techniques | 1440250200 | CLIMACOMFORT PANEL 14 | 144025020030 | AUTRES ACCESSOIRES | 144025020030 | AUTRES ACCESSOIRES | FA | SYSTEMES SPECIAUX
ROTH | 1409040020 | ART | 4037115027550 | 1409040020 | CLIMACOMFORT COMPACT |  | Dalle de répartition thermique | Dalle de répartition thermique panel 14 mur | Dalle de répartition thermique ClimaComfort® Panel 14 - permet une optimisation de la diffusion de la chaleur pour la pose en mur chauffant | 2026-06-01 | 175.35 | 175.35 | 1 | 20 | EA | 2 | 2 | 2 | CT |  |  |  | 0 | 20 | 1 | 120 | A |  | 39211100 | 14402 | EMETTEURS | 1440250 | Solutions techniques | 1440250200 | CLIMACOMFORT PANEL 14 | 144025020020 | DALLES PANEL 14 | 144025020020 | DALLES PANEL 14 | FA | SYSTEMES SPECIAUX
ROTH | 1409040021 | ART | 4037115027567 | 1409040021 | CLIMACOMFORT COMPACT |  | Feuille de répar therm Panel14 | Feuille de répartition thermique Panel 14 | Feuille de répartition thermique ClimaComfort® Panel 14 - permet une répartition optimale de la chaleur au niveau des ouvertures (fenêtres) | 2026-06-01 | 69.3 | 69.3 | 1 | 20 | EA | 2 | 2 | 2 | CT |  |  |  | 0 | 20 | 1 | 120 | A |  | 39211100 | 14402 | EMETTEURS | 1440250 | Solutions techniques | 1440250200 | CLIMACOMFORT PANEL 14 | 144025020020 | DALLES PANEL 14 | 144025020020 | DALLES PANEL 14 | FA | SYSTEMES SPECIAUX
ROTH | 1409040027 | ART | 4037115012358 | 1409040027 | CLIMACOMFORT COMPACT |  | Dalle à plot ClimaComf Compact | Dalle à plots ClimaComfort® Compact de couleur noire | Dalle à plots ClimaComfort® Compact 100% polymère recyclé de couleur noire autocollante | 2026-06-01 | 28.68 | 28.68 | 1 | 20 | EA | 10 | 10 | 10 | CT |  |  |  | 1 | 10 | 1 | 120 | A |  | 39211100 | 14402 | EMETTEURS | 1440250 | Solutions techniques | 1440250100 | CLIMACOMFORT COMPACT | 144025010010 | DALLES CLIMACONFORT | 144025010010 | DALLES CLIMACONFORT | FA | SYSTEMES SPECIAUX
ROTH | 1409040028 | ART | 4037115028519 | 1409040028 | CLIMACOMFORT PANEL 14 |  | Roth CC Panel 14 | Dalle intermédiaire ClimaComfort® Panel 14 - en PSE avec revêtement en aluminium | Dalle intermédiaire ClimaComfort® Panel 14 - en Polystyrène expansé PSE avec revêtement en aluminium pour diffusion de la chaleur | 2026-06-01 | 112.31 | 112.31 | 1 | 20 | EA | 8 | 8 | 8 | CT |  |  |  | 0 | 20 | 1 | 120 | A |  | 39211100 | 14402 | EMETTEURS | 1440250 | Solutions techniques | 1440250200 | CLIMACOMFORT PANEL 14 | 144025020020 | DALLES PANEL 14 | 144025020020 | DALLES PANEL 14 | FA | SYSTEMES SPECIAUX
ROTH | 1409040029 | ART | 4037115027598 | 1409040029 | CLIMACOMFORT PANEL 14 |  | Dalle de tête ClimaC Panel 14 | Dalle de tête ClimaComfort® Panel 14 - en PSE sécable (2 pces) | Dalle de tête ClimaComfort® Panel 14 - en Polystyrène expansé PSE sécable (2 pces) | 2026-06-01 | 14.44 | 14.44 | 1 | 20 | EA | 10 | 10 | 10 | CT |  |  |  | 0 | 20 | 1 | 120 | A |  | 39211100 | 14402 | EMETTEURS | 1440250 | Solutions techniques | 1440250200 | CLIMACOMFORT PANEL 14 | 144025020020 | DALLES PANEL 14 | 144025020020 | DALLES PANEL 14 | FA | SYSTEMES SPECIAUX
ROTH | 1409040040 | ART | 4037115034794 | 1409040040 | COLLECTEURS |  | Raccord p/ tube Maxipro 16x1,5 | Raccord pour tube Maxipro en diamètre 16x1,5 | Raccord pour tube Maxipro 16x1,5 - Permet de raccorder le tube Maxipro aux collecteurs NIS, Thermaset et Inox | 2026-06-01 | 9.2 | 9.2 | 1 | 20 | EA | 1 | 1 | 1 | EA |  |  |  | 1 | 10 | 1 | 24 | A |  | 39211100 | 14402 | EMETTEURS | 1440230 | COLLECTEURS | 1440230300 | RACCORDS | 144023030010 | EUROKONUS | 144023030010100 | A COMPRESSION | F3 | RACCORDS COLLECTEURS
ROTH | 1409040044 | ART | 4037115004742 | 1409040044 | CANALISAT, MULTICOUCHE |  | Kupplung 17mm MS | Manchon à compression pour réparation, pour X-Pert S5+® 17x2 | Manchon à compression pour réparation en dalle pour tube X-Pert S5+® 17x2 - évite la mise en place de trappe de visite | 2026-06-01 | 22.2 | 22.2 | 1 | 20 | EA | 1 | 1 | 1 | EA |  |  |  | 1 | 10 | 1 | 24 | A |  | 39211100 | 14502 | CANALISATION | 1450210 | CANALISAT. MULTICOUCHE | 1450210020 | RACCORD MULTICOUCHE | 145021002000 | RAC. MULT. BRONZE | 14502100200000 | RAC. MULT. BRONZE | FA | SYSTEMES SPECIAUX
ROTH | 1409040050 | ART |  | 1409040050 | ACCESSOIRES ET OUTILLAGES |  | TREILLIS ZINGUE 10x10 FIL 3MM | Trellis soudé de 24 m² par colis de 10 pièces | Trellis soudé (colisage de 10 pièces) - traité anticorrosion - fil de 3 mm - maille en 100 * 100 mm - dimension 1 plaque : 2000 * 1200 mm | 2026-06-01 | 291,21 | 291,21 | 1 | 20 | PKI | 1 | 1 | 1 | PA | 10 |  |  | 1 | 10 | 0 | 120 | A |  | 39211100 | 14402 | EMETTEURS | 1440240 | ACCESSOIRES ET OUTILLAGES | 1440240400 | ACCESS ET OUTILL POUR LA CHAPE | 144024040040 | TREILLIS SOUDE | 144024040040 | TREILLIS SOUDE | F5 | ACCESSOIRES PCRBT
ROTH | 1409040052 | ART |  | 1409040052 | ACCESSOIRES ET OUTILLAGES |  | LIENS PLASTIFIES POUR TREILLIS | Botte de liens plastifiés pour treillis (1000 pces) | Botte de liens plastifiés pour treillis (1000 pces) - permet de lier 2 panneaux treillis soudés entre eux | 2026-06-01 | 76.7 | 76.7 | 1 | 20 | EA | 1 | 1 | 1 | SA |  |  |  | 1 | 10 | 0 | 120 | A |  | 39211100 | 14402 | EMETTEURS | 1440240 | ACCESSOIRES ET OUTILLAGES | 1440240400 | ACCESS ET OUTILL POUR LA CHAPE | 144024040040 | TREILLIS SOUDE | 144024040040 | TREILLIS SOUDE | F5 | ACCESSOIRES PCRBT
ROTH | 1409040055 | ART | 3612830006571 | 1409040055 | ACCESSOIRES ET OUTILLAGES |  | CLIPS TREILLIS P/TUBE 16 OU 20 | Clips treillis pour tube de 13x16 ou 16x20 | Clips treillis - permet le maintien des tubes plancher chauffant de diamètre 13x16 ou 16x20 | 2026-06-01 | 236 | 236 | 1 | 20 | PKI | 1 | 1 | 1 | SA | 500 |  |  | 1 | 10 | 1 | 120 | A |  | 39174000 | 14402 | EMETTEURS | 1440240 | ACCESSOIRES ET OUTILLAGES | 1440240400 | ACCESS ET OUTILL POUR LA CHAPE | 144024040040 | TREILLIS SOUDE | 144024040040 | TREILLIS SOUDE | F5 | ACCESSOIRES PCRBT
ROTH | 1409040058 | ART | 4037115021220 | 1409040058 | COLLECTEURS |  | MANCHON 14MM ALU-LASERFLEX S5 | Manchon de réparation à sertir pour tubes Alu-Laserflex/ClimaComfort S5 14x2 | Manchon de réparation à sertir en dalle - en laiton, pour tubes Alu-Laserflex/ClimaComfort S5 14x2 | 2026-06-01 | 18.4 | 18.4 | 1 | 20 | EA | 1 | 1 | 1 | EA |  |  |  | 0 | 10 | 1 | 24 | F |  | 39211100 | 14402 | EMETTEURS | 1440230 | COLLECTEURS | 1440230300 | RACCORDS | 144023030010 | EUROKONUS | 144023030010110 | A SERTIR | FA | SYSTEMES SPECIAUX
ROTH | 1409040060 | ART | 8022452044229 | 1409040060 | ACCESSOIRES ET OUTILLAGES |  | ADJUVANT AD 5 L | Adjuvant AD5 - bidon de 5 litres - permet de fluidifier la chape béton | Adjuvant AD5 - bidon de 5 litres - permet de fluidifier la chape béton faite manuellement | 2026-06-01 | 88.2 | 88.2 | 1 | 20 | EA | 1 | 1 | 1 | CD |  |  |  | 1 | 10 | 1 | 120 | A |  | 39211100 | 14402 | EMETTEURS | 1440240 | ACCESSOIRES ET OUTILLAGES | 1440240400 | ACCESS ET OUTILL POUR LA CHAPE | 144024040020 | ADJUVANT | 144024040020 | ADJUVANT | F5 | ACCESSOIRES PCRBT
ROTH | 1409040062 | ART | 8022452044236 | 1409040062 | ACCESSOIRES ET OUTILLAGES |  | ADJUVANT AD 20 L | Adjuvant AD20 - bidon de 20 litres - permet de fluidifier la chape béton | Adjuvant AD20 - bidon de 20 litres - permet de fluidifier la chape béton faite manuellement | 2026-06-01 | 307 | 307 | 1 | 20 | EA | 1 | 1 | 1 | CD |  |  |  | 1 | 10 | 1 | 120 | A |  | 39211100 | 14402 | EMETTEURS | 1440240 | ACCESSOIRES ET OUTILLAGES | 1440240400 | ACCESS ET OUTILL POUR LA CHAPE | 144024040020 | ADJUVANT | 144024040020 | ADJUVANT | F5 | ACCESSOIRES PCRBT
ROTH | 1409040065 | ART | 8016603162160 | 1409040065 | CLIMACOMFORT COMPACT |  | Raccord pour tube Ø 12x1,1mm | Raccord pour tube Maxipro de diamètre 12x1,1mm | Raccord pour tube Maxipro de diamètre 12x1,1mm aux collecteurs NIS, Thermaset et Inox | 2026-06-01 | 9.48 | 9.48 | 1 | 20 | EA | 1 | 1 | 1 | EA |  |  |  | 1 | 10 | 1 | 24 | A |  | 39211100 | 14402 | EMETTEURS | 1440230 | COLLECTEURS | 1440230300 | RACCORDS | 144023030010 | EUROKONUS | 144023030010100 | A COMPRESSION | FA | SYSTEMES SPECIAUX
ROTH | 1409040067 | ART |  | 1409040067 | COLLECTEURS |  | Raccord 3/4" tube 16x1,5mm | Raccord 3/4"-tube 16x1,5 mm en sachet individuel | Raccord Eurocône 3/4" pour tube de diamètre 16x1,5 mm conditionné en sachet individuel | 2026-06-01 | 10.4 | 10.4 | 1 | 20 | EA | 5 | 5 | 1 | SA |  |  |  | 1 | 10 | 0 | 12 | A |  | 84818099 | 14402 | EMETTEURS | 1440230 | COLLECTEURS | 1440230300 | RACCORDS | 144023030010 | EUROKONUS | 144023030010100 | A COMPRESSION | F3 | RACCORDS COLLECTEURS
ROTH | 1409040075 | ART | 8016603094904 | 1409040075 | COLLECTEURS |  | PURGEUR MANU 1/2" COLLEC NIP | PURGEUR 1/2 POUR ANCIEN COLLECTEUR ROTH NI - en laiton | PURGEUR 1/2 POUR ANCIEN COLLECTEUR ROTH NI - en laiton - purgeur automatique NI 1/2" | 2026-06-01 | 24 | 24 | 1 | 20 | EA | 1 | 1 | 1 | EA |  |  |  | 0 | 20 | 1 | 24 | A |  | 39211100 | 14402 | EMETTEURS | 1440230 | COLLECTEURS | 1440230100 | COLL LAITON | 144023010030 | COLL ANCIENS MODELES | 144023010030 | COLL ANCIENS MODELES | F5 | ACCESSOIRES PCRBT
ROTH | 1409040077 | ART | 8016603037536 | 1409040077 | COLLECTEURS |  | ROBINET DE VIDANGE 1/2 | Robinet de vidange en laiton en 1/2" pour ancien collecteur NI | Robinet de vidange en laiton en 1/2" pour ancien collecteur NI Roth fabriqué en 1999 | 2026-06-01 | 18.5 | 18.5 | 1 | 20 | EA | 1 | 1 | 1 | EA |  |  |  | 0 | 20 | 1 | 24 | A |  | 39211100 | 14402 | EMETTEURS | 1440230 | COLLECTEURS | 1440230200 | COLL SYNTHESE | 144023020010 | NIP | 144023020010110 | ACCESSOIRES | F5 | ACCESSOIRES PCRBT
ROTH | 1409040078 | ART | 8016603138493 | 1409040078 | COLLECTEURS |  | CLE DE REGLAGE COLLEC NIP | CLE DE REGLAGE POUR ANCIEN COLLECTEUR ROTH NI - en laiton | CLE DE REGLAGE POUR ANCIEN COLLECTEUR ROTH NI - en laiton - accessoire de réglage 6 pans | 2026-06-01 | 21.9 | 21.9 | 1 | 20 | EA | 1 | 1 | 1 | EA |  |  |  | 0 | 20 | 1 | 24 | A |  | 39211100 | 14402 | EMETTEURS | 1440230 | COLLECTEURS | 1440230200 | COLL SYNTHESE | 144023020010 | NIP | 144023020010110 | ACCESSOIRES | F5 | ACCESSOIRES PCRBT
ROTH | 1409040091 | ART | 8016603213633 | 1409040091 | COLLECTEURS |  | DEBIMETRE ELECTRONIQUE 3/4x18 | Débitmètre électronique 3/4" - permet de mesurer la température et le débit | Débitmètre électronique 3/4" - permet de mesurer la température entre 0 et 45 °C avec une précision de 1°C ainsi que le débit à l'aide d'une pince à lecture électronique | 2026-06-01 | 34.2 | 34.2 | 1 | 20 | EA | 1 | 1 | 1 | EA |  |  |  | 0 | 6 | 1 | 24 | F |  | 39211100 | 14402 | EMETTEURS | 1440230 | COLLECTEURS | 1440230200 | COLL SYNTHESE | 144023020010 | NIP | 144023020010110 | ACCESSOIRES | F5 | ACCESSOIRES PCRBT
ROTH | 1409040092 | ART |  | 1409040092 | ACCESSOIRES ET OUTILLAGES |  | FILM PE QUADRI 75x2=150M2 | Film de protection - rouleau de 150 m² en polyane - épaisseur de 200 microns | Film de protection - rouleau de 150 m² - quadrillé en 10x10 cm - en polyane - épaisseur de 200 microns | 2026-06-01 | 560,14 | 560,14 | 1 | 20 | EA | 1 | 1 | 1 | RL |  |  |  | 1 | 10 | 0 | 120 | A |  | 39211100 | 14402 | EMETTEURS | 1440240 | ACCESSOIRES ET OUTILLAGES | 1440240400 | ACCESS ET OUTILL POUR LA CHAPE | 144024040030 | FILM POLYANE | 144024040030 | FILM POLYANE | F5 | ACCESSOIRES PCRBT
ROTH | 1409040093 | ART | 3612830045280 | 1409040093 | CLIMACOMFORT COMPACT |  | ClimaComfort Compact X-Pert | Dalle à plot ClimaComfort Compact X-Pert - surface de 0,96m² par dalle | Dalle à plot ClimaComfort Compact X-Pert - surface de 0,96m² par dalle - dalle en plastique noir rigide et autocollante par point de colle | 2026-06-01 | 32.38 | 32.38 | 1 | 20 | EA | 20 | 20 | 20 | CT |  |  |  | 1 | 10 | 1 | 120 | A |  | 39203000 | 14402 | EMETTEURS | 1440250 | Solutions techniques | 1440250100 | CLIMACOMFORT COMPACT | 144025010010 | DALLES CLIMACONFORT | 144025010010 | DALLES CLIMACONFORT | FA | SYSTEMES SPECIAUX
ROTH | 1409040095 | ART | 4037115012419 | 1409040095 | CLIMACOMFORT COMPACT |  | Manchon Ø10,5 ClimaComfort S5 | Manchon Ø10,5mm tube ClimaComfort S5 - réparation en cas de percement du tube | Manchon à compress, répar, ClimaComfort S5 10,5x1,3 - Permet une réparation rapide et sûre en cas de percement du tube pour systèmes ClimaConfort Compact et Panel R11 | 2026-06-01 | 33.9 | 33.9 | 1 | 20 | EA | 1 | 1 | 1 | SA |  |  |  | 1 | 10 | 1 | 120 | A |  | 39211100 | 14402 | EMETTEURS | 1440250 | Solutions techniques | 1440250100 | CLIMACOMFORT COMPACT | 144025010030 | AUTRES ACCESSOIRES | 144025010030 | AUTRES ACCESSOIRES | FA | SYSTEMES SPECIAUX
ROTH | 1409040130 | ART | 4037115004841 | 1409040130 | ACCESSOIRES ET OUTILLAGES |  | Dérouleur de tube | DÉROULEUR DE TUBE vertical, pour couronnes de tubes jusqu'à 600 m | Dérouleur de tube vertical, pour tubes Maxipro, PE-Xa et X-PERT S5+ - pour couronnes de tube jusqu'à 600 m | 2026-06-01 | 1398 | 1398 | 1 | 20 | EA | 1 | 1 | 1 | EA |  |  |  | 1 | 10 | 1 | 120 | A |  | 39211100 | 14402 | EMETTEURS | 1440240 | ACCESSOIRES ET OUTILLAGES | 1440240300 | ACCESS ET OUTILL POUR TUBES | 144024030010 | DEROULEURS | 144024030010 | DEROULEURS | F4 | OUTILLAGE PCRBT
ROTH | 1409040131 | ART | 4037115012648 | 1409040131 | ACCESSOIRES ET OUTILLAGES |  | Dérouleur tube à l'horizontal | Dérouleur de tube à l'horizontal, pliable, pour couronnes de tube jusqu'à 600 m | Dérouleur de tube à l'horizontal, pliable, pour tubes Maxipro, PE-Xa et X-PERT S5+ - pour couronnes de tube jusqu'à 600 m | 2026-06-01 | 1095 | 1095 | 1 | 20 | EA | 1 | 1 | 1 | EA |  |  |  | 1 | 10 | 1 | 24 | A |  | 39211100 | 14402 | EMETTEURS | 1440240 | ACCESSOIRES ET OUTILLAGES | 1440240300 | ACCESS ET OUTILL POUR TUBES | 144024030010 | DEROULEURS | 144024030010 | DEROULEURS | F4 | OUTILLAGE PCRBT
ROTH | 1409040133 | ART | 4037115039683 | 1409040133 | ACCESSOIRES ET OUTILLAGES |  | Coffret coll en saillie 2 à 5 | Coffret collecteur en saillie 2 à 5 circuits | Coffret en saillie pour collecteurs NIS, Thermaset, Inox N2I - de 2 à 5 circuits | 2026-06-01 | 216 | 216 | 1 | 20 | EA | 1 | 1 | 1 | EA |  |  |  | 1 | 10 | 1 | 120 | A |  | 39211100 | 14402 | EMETTEURS | 1440240 | ACCESSOIRES ET OUTILLAGES | 1440240100 | COFFRETS | 144024010020 | EN SAILLIE | 144024010020 | EN SAILLIE | F5 | ACCESSOIRES PCRBT
ROTH | 1409040134 | ART | 4037115039690 | 1409040134 | ACCESSOIRES ET OUTILLAGES |  | Coffret coll en saillie 6 à 8 | Coffret collecteur en saillie 6 à 8 circuits | Coffret en saillie pour collecteurs NIS, Thermaset, Inox N2I - de 6 à 8 circuits | 2026-06-01 | 232 | 232 | 1 | 20 | EA | 1 | 1 | 1 | EA |  |  |  | 1 | 10 | 1 | 120 | A |  | 39211100 | 14402 | EMETTEURS | 1440240 | ACCESSOIRES ET OUTILLAGES | 1440240100 | COFFRETS | 144024010020 | EN SAILLIE | 144024010020 | EN SAILLIE | F5 | ACCESSOIRES PCRBT
ROTH | 1409040136 | ART | 4037115049101 | 1409040136 | ACCESSOIRES ET OUTILLAGES |  | Clé rechange coffre collecteur | Cle de rechange pour coffret collecteur en saillie ou encastré | Clé de rechange pour coffret collecteur en saillie ou coffret universelle à encastrer | 2026-06-01 | 6.48 | 6.48 | 1 | 20 | EA | 1 | 1 | 1 | EA |  |  |  | 0 | 20 | 1 | 24 | A |  | 39211100 | 14402 | EMETTEURS | 1440240 | ACCESSOIRES ET OUTILLAGES | 1440240100 | COFFRETS | 144024010010 | A ENCASTRER | 144024010010 | A ENCASTRER | F5 | ACCESSOIRES PCRBT
ROTH | 1409040137 | ART | 4037115049224 | 1409040137 | ACCESSOIRES ET OUTILLAGES |  | Serrure 2 cles armoire sailli | Serrure de remplacement avec jeu de 2 cles armoire saillie ou encastre | Serrure de remplacement avec jeu de 2 clés pour armoire collecteur en saillie encastré | 2026-06-01 | 26.2 | 26.2 | 1 | 20 | EA | 1 | 1 | 1 | EA |  |  |  | 0 | 20 | 1 | 24 | A |  | 39211100 | 14402 | EMETTEURS | 1440240 | ACCESSOIRES ET OUTILLAGES | 1440240100 | COFFRETS | 1440240100 | COFFRETS | 1440240100 | COFFRETS | F5 | ACCESSOIRES PCRBT
ROTH | 1409040139 | ART | 4037115039706 | 1409040139 | ACCESSOIRES ET OUTILLAGES |  | Coffret coll en saillie 9 à 10 | Coffret collecteur en saillie 9 à 10 circuits | Coffret en saillie pour collecteurs NIS, Thermaset, Inox N2I - de 9 à 10 circuits | 2026-06-01 | 253 | 253 | 1 | 20 | EA | 1 | 1 | 1 | EA |  |  |  | 1 | 10 | 1 | 120 | A |  | 39211100 | 14402 | EMETTEURS | 1440240 | ACCESSOIRES ET OUTILLAGES | 1440240100 | COFFRETS | 144024010020 | EN SAILLIE | 144024010020 | EN SAILLIE | F5 | ACCESSOIRES PCRBT
ROTH | 1409040154 | ART | 4037115021251 | 1409040154 | COLLECTEURS |  | MANCHON À SERTIR 20MM XPERT S+ | Manchon de réparation à sertir en dalle pour tube X-Pert S5+® 20x2 | Manchon de réparation à sertir en dalle pour tube X-Pert S5+® de diamètre 20x2 - évite la mise en place d'une trappe de visite | 2026-06-01 | 24.8 | 24.8 | 1 | 20 | EA | 1 | 1 | 1 | EA |  |  |  | 0 | 20 | 1 | 24 | F |  | 39211100 | 14402 | EMETTEURS | 1440230 | COLLECTEURS | 1440230300 | RACCORDS | 144023030010 | EUROKONUS | 144023030010110 | A SERTIR | FA | SYSTEMES SPECIAUX
ROTH | 1409040160 | ART | 4037115004957 | 1409040160 | CLIMACOMFORT TBS |  | Mousse polyéthylène p=19Db | Mousse en polyéthylène Delta Lw,p = 19 Db | Mousse en polyéthylène - rouleau de 50 m² - permet d'avoir une atténuation acoustique de 19 dB | 2026-06-01 | 339 | 339 | 1 | 20 | EA | 1 | 1 | 1 | RL |  |  |  | 0 | 20 | 1 | 120 | A |  | 39211100 | 14402 | EMETTEURS | 1440250 | Solutions techniques | 1440250500 | CLIMACOMFORT TBS | 144025050030 | AUTRES ACCESSOIRES | 144025050030 | AUTRES ACCESSOIRES | FA | SYSTEMES SPECIAUX
ROTH | 1409040167 | ART | 8016603251284 | 1409040167 | COLLECTEURS |  | MANCH RÉPAR MECA 13x16 | Manchon à compression pour réparation, pour Maxipro 16x1,5 | Manchon à compression réparation, pour Maxipro 16x1,5 - nécessite la mise en place d'une trappe de visite | 2026-06-01 | 28.8 | 28.8 | 1 | 20 | EA | 1 | 1 | 1 | EA |  |  |  | 1 | 10 | 1 | 24 | A |  | 39211100 | 14402 | EMETTEURS | 1440230 | COLLECTEURS | 1440230300 | RACCORDS | 144023030010 | EUROKONUS | 144023030010110 | A SERTIR | FA | SYSTEMES SPECIAUX
ROTH | 1409040173 | ART | 4037115036057 | 1409040173 | CLIMACOMFORT TBS |  | LAMELLE CONDUCTION 15/22,5/30 | Lamelle de conduction pour TBS avec pas de pose 15cm; 22,5cm et 30cm | Lamelle de conduction thermique pour système TBS avec pas de pose 15cm; 22,5cm et 30cm | 2026-06-01 | 9.06 | 9.06 | 1 | 20 | EA | 30 | 30 | 30 | CT |  |  |  | 1 | 10 | 1 | 120 | A |  | 39211100 | 14402 | EMETTEURS | 1440250 | Solutions techniques | 1440250400 | CHAPE | 144025040030 | Chape seche | 144025040030200 | AUTRES ACCESSOIRES | FA | SYSTEMES SPECIAUX
ROTH | 1409040181 | ART | 4037115021831 | 1409040181 | ACCESSOIRES ET OUTILLAGES |  | ROTH Rohrfix 16 | Rail de fixation 16 entraxe = 50 mm | Rail de fixation 16 entraxe = 50 mm - longueur 2500mm - largeur 38mm - hauteur 22,5mm | 2026-06-01 | 15.8 | 15.8 | 1 | 20 | EA | 1 | 1 | 1 | EA |  |  |  | 1 | 10 | 1 | 120 | A |  | 39211100 | 14402 | EMETTEURS | 1440240 | ACCESSOIRES ET OUTILLAGES | 1440240 | ACCESSOIRES ET OUTILLAGES | 1440240 | ACCESSOIRES ET OUTILLAGES | 1440240 | ACCESSOIRES ET OUTILLAGES | F5 | ACCESSOIRES PCRBT
ROTH | 1409040182 | ART | 4037115021848 | 1409040182 | ACCESSOIRES ET OUTILLAGES |  | ROTH Rohrfix 17 | Rail de fixation 17 entraxe = 50 mm | Rail de fixation 17 entraxe = 50 mm - longueur 2500mm - largeur 38mm - hauteur 22,5mm | 2026-06-01 | 12.1 | 12.1 | 1 | 20 | EA | 1 | 1 | 1 | EA |  |  |  | 0 | 20 | 1 | 120 | A |  | 39211100 | 14402 | EMETTEURS | 1440240 | ACCESSOIRES ET OUTILLAGES | 1440240 | ACCESSOIRES ET OUTILLAGES | 1440240 | ACCESSOIRES ET OUTILLAGES | 1440240 | ACCESSOIRES ET OUTILLAGES | F5 | ACCESSOIRES PCRBT
ROTH | 1409040183 | ART | 4037115021855 | 1409040183 | ACCESSOIRES ET OUTILLAGES |  | ROTH Rohrfix 20 | Rail de fixation 20 entraxe = 50 mm | Rail de fixation 20 entraxe = 50 mm - longueur 2500mm - largeur 38mm - hauteur 25,5mm | 2026-06-01 | 24.8 | 24.8 | 1 | 20 | EA | 1 | 1 | 1 | EA |  |  |  | 0 | 20 | 1 | 120 | A |  | 39211100 | 14402 | EMETTEURS | 1440240 | ACCESSOIRES ET OUTILLAGES | 1440240 | ACCESSOIRES ET OUTILLAGES | 1440240 | ACCESSOIRES ET OUTILLAGES | 1440240 | ACCESSOIRES ET OUTILLAGES | F5 | ACCESSOIRES PCRBT
ROTH | 1409040190 | ART |  | 1409040190 | COLLECTEURS |  | SUPPORT EN ZING COLL HXD | SUPPORT COLLECTEUR EN ZINC COLLECTEUR HXD | Support de collecteur galvanisé HX-D (1 jeu) pour maintien des barreaux aller et retour | 2026-06-01 | 4.08 | 4.08 | 1 | 20 | EA | 1 | 1 | 1 | EA |  |  |  | 0 | 20 | 0 | 24 | A |  | 39211100 | 14402 | EMETTEURS | 1440230 | COLLECTEURS | 1440230100 | COLL LAITON | 144023010010 | COLL HXD | 144023010010110 | ACCESSOIRES | F5 | ACCESSOIRES PCRBT
ROTH | 1409040191 | ART |  | 1409040191 | COLLECTEURS |  | CROCHET MAINTIEN COLL HXD | Collier de fixation au support HX-D (1 kit) | Collier de fixation au support HX-D (1 kit) - comprend 4 colliers, 4 caoutchoucs avec 4 vis | 2026-06-01 | 0.87 | 0.87 | 1 | 20 | EA | 1 | 1 | 1 | EA |  |  |  | 0 | 20 | 0 | 24 | A |  | 39211100 | 14402 | EMETTEURS | 1440230 | COLLECTEURS | 1440230100 | COLL LAITON | 144023010010 | COLL HXD | 144023010010110 | ACCESSOIRES | F5 | ACCESSOIRES PCRBT
ROTH | 1409040192 | ART | 4037115028526 | 1409040192 | COLLECTEURS |  | Anschlussnippel DFA 3/8 MS | Insert bas Femelle pour collecteur HXD sur le barreau aller débitmètres | Insert bas Femelle pour collecteur HXD en laiton sur le barreau aller débitmètres | 2026-06-01 | 4.82 | 4.82 | 1 | 20 | EA | 1 | 1 | 1 | EA |  |  |  | 0 | 20 | 1 | 24 | A |  | 39211100 | 14402 | EMETTEURS | 1440230 | COLLECTEURS | 1440230100 | COLL LAITON | 144023010010 | COLL HXD | 144023010010110 | ACCESSOIRES | F5 | ACCESSOIRES PCRBT
ROTH | 1409040193 | ART | 4037115028533 | 1409040193 | COLLECTEURS |  | Grundkorper DFA 3/8 MS | Indicateur de débit en plastique gradué pour collecteur HXD (en laiton) | Indicateur de débit en plastique gradué de 0,5 à 5 L/min pour collecteur HXD (en laiton) | 2026-06-01 | 20.1 | 20.1 | 1 | 20 | EA | 1 | 1 | 1 | EA |  |  |  | 0 | 20 | 1 | 24 | A |  | 39211100 | 14402 | EMETTEURS | 1440230 | COLLECTEURS | 1440230100 | COLL LAITON | 144023010010 | COLL HXD | 144023010010110 | ACCESSOIRES | F5 | ACCESSOIRES PCRBT
ROTH | 1409040195 | ART | 4037115028557 | 1409040195 | COLLECTEURS |  | Regulierverschraubung 3/8 MS | Vanne de sectionnement 3/8" - réglage par clé allen | Vanne de sectionnement 3/8" - réglage par clé allen pour ancien collecteur laiton fabriqué de mai 2011 à juillet 2013 | 2026-06-01 | 7.13 | 7.13 | 1 | 20 | EA | 1 | 1 | 1 | EA |  |  |  | 0 | 20 | 1 | 24 | A |  | 39211100 | 14402 | EMETTEURS | 1440230 | COLLECTEURS | 1440230100 | COLL LAITON | 144023010010 | COLL HXD | 144023010010110 | ACCESSOIRES | F5 | ACCESSOIRES PCRBT
ROTH | 1409040197 | ART | 4037115046377 | 1409040197 | COLLECTEURS |  | RACCORD TERMINAL COLL HXD | Raccord terminal HX-D vendu en jeu (aller et retour) en laiton | Raccord terminal HX-D vendu en jeu (aller et retour) en laiton - permet l'ouverture et la fermeture de l'arrivée en eau | 2026-06-01 | 60.4 | 60.4 | 1 | 20 | EA | 1 | 1 | 1 | EA |  |  |  | 0 | 20 | 1 | 24 | A |  | 39211100 | 14402 | EMETTEURS | 1440230 | COLLECTEURS | 1440230100 | COLL LAITON | 144023010010 | COLL HXD | 144023010010110 | ACCESSOIRES | F5 | ACCESSOIRES PCRBT
ROTH | 1409040198 | ART | 4037115047367 | 1409040198 | COLLECTEURS |  | VANNE THERMOMETRE COLL HXD | Vanne thermomètre départ/retour pour collecteur HX-D - vendu par jeu de 2 pièces | Vanne thermomètre départ / retour pour collecteur HX-D - vendu par jeu de 2 pièces | 2026-06-01 | 123 | 123 | 1 | 20 | EA | 1 | 1 | 1 | EA |  |  |  | 0 | 20 | 1 | 24 | A |  | 39211100 | 14402 | EMETTEURS | 1440230 | COLLECTEURS | 1440230100 | COLL LAITON | 144023010010 | COLL HXD | 144023010010110 | ACCESSOIRES | F5 | ACCESSOIRES PCRBT
ROTH | 1409040199 | ART |  | 1409040199 | COLLECTEURS |  | Einstellschlussel fur DFA | Clé de réglage 4 pans pour le réglage du débitmètre - pour collecteur HX-D | Clé de réglage 4 pans pour le réglage du débitmètre selon le débit de l'étude - pour collecteur HX-D | 2026-06-01 | 1.02 | 1.02 | 1 | 20 | EA | 1 | 1 | 1 | EA |  |  |  | 0 | 20 | 0 | 24 | A |  | 39211100 | 14402 | EMETTEURS | 1440230 | COLLECTEURS | 1440230100 | COLL LAITON | 144023010010 | COLL HXD | 144023010010110 | ACCESSOIRES | F5 | ACCESSOIRES PCRBT
ROTH | 1409040201 | ART | 4037115025044 | 1409040201 | COLLECTEURS |  | Thermometer fur Kollector HXD | Thermomètre collecteur HX-D à installer sur la vanne départ et/ou retour | Thermomètre collecteur HX-D à installer sur la vanne départ et/ou retour en doigt de gant | 2026-06-01 | 60.3 | 60.3 | 1 | 20 | EA | 1 | 1 | 1 | EA |  |  |  | 0 | 20 | 1 | 24 | A |  | 39211100 | 14402 | EMETTEURS | 1440230 | COLLECTEURS | 1440230100 | COLL LAITON | 144023010010 | COLL HXD | 144023010010110 | ACCESSOIRES | F5 | ACCESSOIRES PCRBT
ROTH | 1409040202 | ART | 4037115039034 | 1409040202 | COLLECTEURS |  | DFA 3/8" HKV1" MS | Débitmètre pour collecteur HX-D en laiton | Débitmètre pour collecteur HX-D en laiton - débitmètre plastique gradué de 0,75 à 4,75 L/min | 2026-06-01 | 19.6 | 19.6 | 1 | 20 | EA | 1 | 1 | 1 | EA |  |  |  | 0 | 20 | 1 | 120 | A |  | 39211100 | 14402 | EMETTEURS | 1440230 | COLLECTEURS | 1440230100 | COLL LAITON | 144023010010 | COLL HXD | 144023010010110 | ACCESSOIRES | F5 | ACCESSOIRES PCRBT
ROTH | 1409040203 | ART | 4037115038990 | 1409040203 | COLLECTEURS |  | Insert bas pour départ | Insert bas Femelle pour collecteur HXD sur le barreau aller du collecteur | Insert bas Femelle pour collecteur HXD sur le barreau aller du collecteur - en laiton | 2026-06-01 | 4.65 | 4.65 | 1 | 20 | EA | 1 | 1 | 1 | EA |  |  |  | 0 | 20 | 1 | 120 | A |  | 39211100 | 14402 | EMETTEURS | 1440230 | COLLECTEURS | 1440230100 | COLL LAITON | 144023010010 | COLL HXD | 144023010010110 | ACCESSOIRES | F5 | ACCESSOIRES PCRBT
ROTH | 1409040204 | ART | 4037115039003 | 1409040204 | COLLECTEURS |  | Vanne de retour double réglage | Vanne piston de retour double réglage pour collecteur HXD en laiton | Vanne piston de retour double réglage pour collecteur HXD en laiton - M30 par 1/2 | 2026-06-01 | 6.85 | 6.85 | 1 | 20 | EA | 1 | 1 | 1 | EA |  |  |  | 0 | 20 | 1 | 120 | A |  | 39211100 | 14402 | EMETTEURS | 1440230 | COLLECTEURS | 1440230100 | COLL LAITON | 144023010010 | COLL HXD | 144023010010110 | ACCESSOIRES | F5 | ACCESSOIRES PCRBT
ROTH | 1409040205 | ART | 4037115039010 | 1409040205 | COLLECTEURS |  | Anschlussnippel 3/8" HKV 1" MS | Insert bas Femelle pour collecteur HXD sur le barreau retour du collecteur | Insert bas Femelle pour collecteur HXD sur le barreau retour du collecteur - en laiton | 2026-06-01 | 3.78 | 3.78 | 1 | 20 | EA | 1 | 1 | 1 | EA |  |  |  | 0 | 20 | 1 | 120 | A |  | 39211100 | 14402 | EMETTEURS | 1440230 | COLLECTEURS | 1440230100 | COLL LAITON | 144023010010 | COLL HXD | 144023010010110 | ACCESSOIRES | F5 | ACCESSOIRES PCRBT
ROTH | 1409040206 | ART | 4037115039027 | 1409040206 | COLLECTEURS |  | Kappe Ventil M30x1,5 | Capuchon bleu pour retour en plastique - vanne manuelle | Capuchon bleu pour retour en plastique - vanne manuelle pour ouvrir ou fermer le circuit | 2026-06-01 | 2.03 | 2.03 | 1 | 20 | EA | 1 | 1 | 1 | EA |  |  |  | 0 | 20 | 1 | 120 | A |  | 39211100 | 14402 | EMETTEURS | 1440230 | COLLECTEURS | 1440230100 | COLL LAITON | 144023010010 | COLL HXD | 144023010010110 | ACCESSOIRES | F5 | ACCESSOIRES PCRBT
ROTH | 1409040213 | ART | 3612830010738 | 1409040213 | CLIMACONFORT PANEL 11 |  | Dalle Intermediaire Panel 11 | Dalle Intermediaire ClimaComfort® Panel 11 -12 dalles 1200x610x14mm R=0,45 m²K/W | Dalle Intermediaire ClimaComfort® Panel 11 -12 dalles 1200 x 610 x 14 mm R=0,45 m²K/W | 2026-06-01 | 87.96 | 87.96 | 1 | 20 | EA | 12 | 12 | 12 | CT |  |  |  | 1 | 10 | 1 | 240 | A |  | 39211100 | 14402 | EMETTEURS | 1440250 | Solutions techniques | 1440250600 | CLIMACONFORT PANEL 11 | 144025060020 | DALLES PANEL 11 | 144025060020 | DALLES PANEL 11 | FA | SYSTEMES SPECIAUX
ROTH | 1409040214 | ART | 3612830010745 | 1409040214 | CLIMACONFORT PANEL 11 |  | Dalle de tete Panel 11(2 pces) | Dalle de tête ClimaComfort® Panel 11 - 5 dalles 610x404x14mm sécable en 2 dalles | Dalle de tête ClimaComfort® Panel 11 - 5 dalles 610 x 404 x 14 mm sécable en 2 dalles | 2026-06-01 | 21.3 | 21.3 | 1 | 20 | EA | 5 | 5 | 5 | CT |  |  |  | 1 | 10 | 1 | 240 | A |  | 39211100 | 14402 | EMETTEURS | 1440250 | Solutions techniques | 1440250600 | CLIMACONFORT PANEL 11 | 144025060020 | DALLES PANEL 11 | 144025060020 | DALLES PANEL 11 | FA | SYSTEMES SPECIAUX
ROTH | 1409040215 | ART | 3612830010752 | 1409040215 | CLIMACONFORT PANEL 11 |  | Dalle guidage Panel 11(2 pces) | Dalle de guidage ClimaComfort® panel 11 - 5 dalles 610x404x14mm sécable en 2 | Dalle de guidage ClimaComfort® panel 11 - 5 dalles 610 x 404 x 14 mm sécable en 2 dalles | 2026-06-01 | 21.3 | 21.3 | 1 | 20 | EA | 5 | 5 | 5 | CT |  |  |  | 1 | 10 | 1 | 240 | A |  | 39211100 | 14402 | EMETTEURS | 1440250 | Solutions techniques | 1440250600 | CLIMACONFORT PANEL 11 | 144025060020 | DALLES PANEL 11 | 144025060020 | DALLES PANEL 11 | FA | SYSTEMES SPECIAUX
ROTH | 1409040216 | ART | 3612830010769 | 1409040216 | CLIMACONFORT PANEL 16 |  | Dalle Intermediaire Panel 16 | Dalle Intermediaire ClimaComfort® Panel 16 -12 dalles 1200x610x25mm R=0,75 m²K/W | Dalle Intermediaire ClimaComfort® Panel 16 -12 dalles 1200 x 610 x 25 mm R=0,75 m²K/W | 2026-06-01 | 91.78 | 91.78 | 1 | 20 | EA | 12 | 12 | 12 | CT |  |  |  | 1 | 10 | 1 | 240 | A |  | 39211100 | 14402 | EMETTEURS | 1440250 | Solutions techniques | 1440250300 | CLIMACOMFORT PANEL 16 | 144025030020 | DALLES PANEL 16 | 144025030020 | DALLES PANEL 16 | FA | SYSTEMES SPECIAUX
ROTH | 1409040217 | ART | 3612830010776 | 1409040217 | CLIMACONFORT PANEL 16 |  | Dalle de tête Panel 16(2 pces) | Dalle de tête ClimaComfort® Panel 16 - 5 dalles 610x404x25mm sécable en 2 dalles | Dalle de tête ClimaComfort® Panel 16 - 5 dalles 610 x 404 x 25 mm sécable en 2 dalles | 2026-06-01 | 22.1 | 22.1 | 1 | 20 | EA | 5 | 5 | 5 | CT |  |  |  | 1 | 10 | 1 | 240 | A |  | 39211100 | 14402 | EMETTEURS | 1440250 | Solutions techniques | 1440250300 | CLIMACOMFORT PANEL 16 | 144025030020 | DALLES PANEL 16 | 144025030020 | DALLES PANEL 16 | FA | SYSTEMES SPECIAUX
ROTH | 1409040218 | ART | 3612830010783 | 1409040218 | CLIMACONFORT PANEL 16 |  | Dalle guidage Panel 16(2 pces) | Dalle de guidage ClimaComfort® panel 16 - 5 dalles 610x404x25mm sécable en 2 | Dalle de guidage ClimaComfort® panel 16 - 5 dalles 610 x 404 x 25 mm sécable en 2 dalles | 2026-06-01 | 22.1 | 22.1 | 1 | 20 | EA | 5 | 5 | 5 | CT |  |  |  | 1 | 10 | 1 | 240 | A |  | 39211100 | 14402 | EMETTEURS | 1440250 | Solutions techniques | 1440250300 | CLIMACOMFORT PANEL 16 | 144025030020 | DALLES PANEL 16 | 144025030020 | DALLES PANEL 16 | FA | SYSTEMES SPECIAUX
ROTH | 1409040224 | ART | 4037115030383 | 1409040224 | CLIMACOMFORT TBS |  | Dalle de guidage Panel 14 | Dalle de guidage ClimaComfort Panel 14 (10 pces) | Dalle de guidage ClimaComfort® Panel 14 (10 pces) - en Polystyrène expansé PSE sécable | 2026-06-01 | 26.7 | 26.7 | 1 | 20 | EA | 4 | 4 | 4 | CT |  |  |  | 0 | 20 | 1 | 120 | A |  | 39211100 | 14402 | EMETTEURS | 1440250 | Solutions techniques | 1440250200 | CLIMACOMFORT PANEL 14 | 144025020020 | DALLES PANEL 14 | 144025020020 | DALLES PANEL 14 | FA | SYSTEMES SPECIAUX
ROTH | 1409040240 | ART | 8016603219307 | 1409040240 | COLLECTEURS |  | 2 VANNES DROITES 1" A/R | JEU DE 2 VANNES UNION 1" BLEUE ET ROUGE NIP | JEU DE 2 VANNES UNION 1" BLEUE ET ROUGE pour collecteur en matériau de synthèse NIP | 2026-06-01 | 70.7 | 70.7 | 1 | 20 | EA | 1 | 1 | 1 | CT |  |  |  | 0 | 6 | 1 | 24 | F |  | 39211100 | 14402 | EMETTEURS | 1440230 | COLLECTEURS | 1440230200 | COLL SYNTHESE | 144023020010 | NIP | 144023020010110 | ACCESSOIRES | F5 | ACCESSOIRES PCRBT
ROTH | 1409040242 | ART | 8016603219369 | 1409040242 | COLLECTEURS |  | 2 VANNES COUDEES 1" A/R | JEU DE 2 VANNES COUDÉES UNION 1" BLEUE ET ROUGE NIP | JEU DE 2 VANNES COUDÉES UNION 1" bleue et rouge pour collecteur en matériau de synthèse NIP | 2026-06-01 | 75 | 75 | 1 | 20 | EA | 1 | 1 | 1 | EA |  |  |  | 0 | 6 | 1 | 24 | F |  | 39211100 | 14402 | EMETTEURS | 1440230 | COLLECTEURS | 1440230200 | COLL SYNTHESE | 144023020010 | NIP | 144023020010110 | ACCESSOIRES | F5 | ACCESSOIRES PCRBT
ROTH | 1409040289 | ART | 4037115037832 | 1409040289 | ACCESSOIRES ET OUTILLAGES |  | Tete therm, 230v COLL HXD/NIS | Tete thermique 230v-1W-NF pour collecteur HXD/NIS | Tete thermique 230V - 1W - Normalement fermé pour collecteur HXD/NIS/Thermaset/Inox N2I | 2026-06-01 | 50.5 | 50.5 | 1 | 20 | EA | 1 | 1 | 1 | EA |  |  |  | 1 | 10 | 1 | 12 | A |  | 39211100 | 14402 | EMETTEURS | 1440240 | ACCESSOIRES ET OUTILLAGES | 1440240200 | TECHNIQUE DE REGULATION | 144024020020 | REGULATION FILAIRE | 144024020020220 | MOTEURS TEHRMIQUES 230 V | F9 | TECHNIQUE DE REGULAT
ROTH | 1409040290 | ART | 4037115037849 | 1409040290 | ACCESSOIRES ET OUTILLAGES |  | Tete therm, 24v COLL HXD/NIS | Tete thermique 24v-1W-NF pour collecteur HXD/NIS | Tete thermique 24V - 1W - Normalement fermé pour collecteur HXD/NIS/Thermaset/Inox N2I | 2026-06-01 | 50.5 | 50.5 | 1 | 20 | EA | 1 | 1 | 1 | EA |  |  |  | 0 | 20 | 1 | 12 | F |  | 39211100 | 14402 | EMETTEURS | 1440240 | ACCESSOIRES ET OUTILLAGES | 1440240200 | TECHNIQUE DE REGULATION | 144024020020 | REGULATION FILAIRE | 144024020020230 | MOTEURS THERMIQUES 24 V | F9 | TECHNIQUE DE REGULAT
ROTH | 1409040292 | ART | 4037115039089 | 1409040292 | ACCESSOIRES ET OUTILLAGES |  | Adapt, tête therm, COLL INOX | Adaptateur tête thermique collecteur INOX | Adaptateur tête thermique M30x1,5 pour collecteur INOX commercialisé jusqu'en 2025 | 2026-06-01 | 5.53 | 5.53 | 1 | 20 | EA | 1 | 1 | 1 | EA |  |  |  | 0 | 10 | 1 | 12 | A |  | 39211100 | 14402 | EMETTEURS | 1440240 | ACCESSOIRES ET OUTILLAGES | 1440240200 | TECHNIQUE DE REGULATION | 144024020020 | REGULATION FILAIRE | 144024020020260 | ACCESSOIRES MOTEURS THERMIQUES | F9 | TECHNIQUE DE REGULAT
ROTH | 1409040298 | ART | 4037115091704 | 1409040298 | ACCESSOIRES ET OUTILLAGES |  | Tête thermique 230 V | Tête thermique 230 V - normalement fermée - ouverture manuelle | Tête thermique 230 V, 1W, Normalement fermée - ouverture manuelle - fourni avec une bague rouge | 2026-06-01 | 26.7 | 26.7 | 1 | 20 | EA | 1 | 1 | 1 | BX |  |  |  | 0 | 10 | 1 | 12 | A |  | 90321080 | 14402 | EMETTEURS | 1440240 | ACCESSOIRES ET OUTILLAGES | 1440240200 | TECHNIQUE DE REGULATION | 144024020020 | REGULATION FILAIRE | 144024020020220 | MOTEURS TEHRMIQUES 230 V | F9 | TECHNIQUE DE REGULAT
ROTH | 1409040299 | ART | 4037115091711 | 1409040299 | ACCESSOIRES ET OUTILLAGES |  | Tête thermique 24 V | Tête thermique 24 V - normalement fermée - ouverture manuelle | Tête thermique 24 V, 1W , NC ouverture manuelle - Normalement fermée - ouverture manuelle - fourni avec une bague rouge | 2026-06-01 | 25.7 | 25.7 | 1 | 20 | EA | 1 | 1 | 1 | BX |  |  |  | 0 | 10 | 1 | 12 | A |  | 90321080 | 14402 | EMETTEURS | 1440240 | ACCESSOIRES ET OUTILLAGES | 1440240200 | TECHNIQUE DE REGULATION | 144024020020 | REGULATION FILAIRE | 144024020020230 | MOTEURS THERMIQUES 24 V | F9 | TECHNIQUE DE REGULAT
ROTH | 1409040300 | ART | 4037115012464 | 1409040300 | CLIMACOMFORT COMPACT |  | Dehnungsfugenprofil CC Compact | Joint de dilation pour solution ClimaComfort Compact | Joint de dilation pour solution ClimaComfort Compact - permet la séparation d'une surface de plus de 60 m² | 2026-06-01 | 23 | 23 | 1 | 20 | EA | 1 | 1 | 1 | EA |  |  |  | 1 | 10 | 1 | 120 | A |  | 39174000 | 14402 | EMETTEURS | 1440250 | Solutions techniques | 1440250100 | CLIMACOMFORT COMPACT | 144025010030 | AUTRES ACCESSOIRES | 144025010030 | AUTRES ACCESSOIRES | FA | SYSTEMES SPECIAUX
ROTH | 1409040301 | ART | 4037115021893 | 1409040301 | CLIMACOMFORT COMPACT |  | Rohrfix 11 L:2500mm | Rail de fixation pour solution ClimaComfort Compact Ø11mm | Rail de fixation pour solution ClimaComfort Compact Ø11mm - permet le maintien du tube au pied du collecteur | 2026-06-01 | 11.7 | 11.7 | 1 | 20 | EA | 1 | 1 | 1 | EA |  |  |  | 1 | 10 | 1 | 120 | A |  | 39211100 | 14402 | EMETTEURS | 1440250 | Solutions techniques | 1440250100 | CLIMACOMFORT COMPACT | 144025010030 | AUTRES ACCESSOIRES | 144025010030 | AUTRES ACCESSOIRES | FA | SYSTEMES SPECIAUX
ROTH | 1409040401 | ART | 8016603223670 | 1409040401 | COLLECTEURS |  | COLLECTEUR NIP - 2 SORTIES | COLLECTEUR NIP - 2 SORTIES - en synthèse, modulable | COLLECTEUR NIP - 2 SORTIES - en synthèse, modulable - équipé de débitmètres, d'un jeu de vannes thermomètres, sortie Eurocône 3/4" mâle, vanne piston en M28 pour adaptation tête thermique à l'aide d'adaptateurs | 2026-06-01 | 293 | 293 | 1 | 20 | EA | 1 | 1 | 1 | EA |  |  |  | 0 | 6 | 1 | 24 | F |  | 39211100 | 14402 | EMETTEURS | 1440230 | COLLECTEURS | 1440230200 | COLL SYNTHESE | 144023020010 | NIP | 144023020010100 | COLLECTEURS | F0 | COLLECTEUR NIP
ROTH | 1409040402 | ART | 8016603223687 | 1409040402 | COLLECTEURS |  | COLLECTEUR NIP - 4 SORTIES | COLLECTEUR NIP - 4 SORTIES - en synthèse, modulable | COLLECTEUR NIP - 4 SORTIES - en synthèse, modulable - équipé de débitmètres, d'un jeu de vannes thermomètres, sortie Eurocône 3/4" mâle, vanne piston en M28 pour adaptation tête thermique à l'aide d'adaptateurs | 2026-06-01 | 386 | 386 | 1 | 20 | EA | 1 | 1 | 1 | EA |  |  |  | 0 | 6 | 1 | 24 | F |  | 39211100 | 14402 | EMETTEURS | 1440230 | COLLECTEURS | 1440230200 | COLL SYNTHESE | 144023020010 | NIP | 144023020010100 | COLLECTEURS | F0 | COLLECTEUR NIP
ROTH | 1409040403 | ART | 8016603223700 | 1409040403 | COLLECTEURS |  | COLLECTEUR NIP - 5 SORTIES | COLLECTEUR NIP - 5 SORTIES - en synthèse, modulable | COLLECTEUR NIP - 5 SORTIES - en synthèse, modulable - équipé de débitmètres, d'un jeu de vannes thermomètres, sortie Eurocône 3/4" mâle, vanne piston en M28 pour adaptation tête thermique à l'aide d'adaptateurs | 2026-06-01 | 446 | 446 | 1 | 20 | EA | 1 | 1 | 1 | EA |  |  |  | 0 | 6 | 1 | 24 | F |  | 39211100 | 14402 | EMETTEURS | 1440230 | COLLECTEURS | 1440230200 | COLL SYNTHESE | 144023020010 | NIP | 144023020010100 | COLLECTEURS | F0 | COLLECTEUR NIP
ROTH | 1409040404 | ART | 8016603223694 | 1409040404 | COLLECTEURS |  | COLLECTEUR NIP - 6 SORTIES | COLLECTEUR NIP - 6 SORTIES - en synthèse, modulable | COLLECTEUR NIP - 6 SORTIES - en synthèse, modulable - équipé de débitmètres, d'un jeu de vannes thermomètres, sortie Eurocône 3/4" mâle, vanne piston en M28 pour adaptation tête thermique à l'aide d'adaptateurs | 2026-06-01 | 506 | 506 | 1 | 20 | EA | 1 | 1 | 1 | EA |  |  |  | 0 | 6 | 1 | 24 | F |  | 39211100 | 14402 | EMETTEURS | 1440230 | COLLECTEURS | 1440230200 | COLL SYNTHESE | 144023020010 | NIP | 144023020010100 | COLLECTEURS | F0 | COLLECTEUR NIP
ROTH | 1409040405 | ART | 8016603210878 | 1409040405 | COLLECTEURS |  | AUGMEN 1"x1"1/4 POUR COLL NIP | Augmentation 1"x1"1/4 pour collecteur NIP | Augmentation 1" x 1"1/4 pour collecteur NIP - permet le rajout d'un circuit supplémentaire | 2026-06-01 | 98.4 | 98.4 | 1 | 20 | EA | 1 | 1 | 1 | EA |  |  |  | 0 | 6 | 1 | 24 | F |  | 39211100 | 14402 | EMETTEURS | 1440230 | COLLECTEURS | 1440230200 | COLL SYNTHESE | 144023020010 | NIP | 144023020010110 | ACCESSOIRES | F5 | ACCESSOIRES PCRBT
ROTH | 1409040406 | ART | 8016603224981 | 1409040406 | COLLECTEURS |  | COLLECTEUR NIP - 8 SORTIES | COLLECTEUR NIP - 8 SORTIES - en synthèse, modulable | COLLECTEUR NIP - 8 SORTIES - en synthèse, modulable - équipé de débitmètres, d'un jeu de vannes thermomètres, sortie Eurocône 3/4" mâle, vanne piston en M28 pour adaptation tête thermique à l'aide d'adaptateurs | 2026-06-01 | 626 | 626 | 1 | 20 | EA | 1 | 1 | 1 | EA |  |  |  | 0 | 6 | 1 | 24 | F |  | 39211100 | 14402 | EMETTEURS | 1440230 | COLLECTEURS | 1440230200 | COLL SYNTHESE | 144023020010 | NIP | 144023020010100 | COLLECTEURS | F0 | COLLECTEUR NIP
ROTH | 1409040407 | ART | 8016603224998 | 1409040407 | COLLECTEURS |  | COLLECTEUR NIP - 9 SORTIES | COLLECTEUR NIP - 9 SORTIES - en synthèse, modulable | COLLECTEUR NIP - 9 SORTIES - en synthèse, modulable - équipé de débitmètres, d'un jeu de vannes thermomètres, sortie Eurocône 3/4" mâle, vanne piston en M28 pour adaptation tête thermique à l'aide d'adaptateurs | 2026-06-01 | 686 | 686 | 1 | 20 | EA | 1 | 1 | 1 | EA |  |  |  | 0 | 6 | 1 | 24 | F |  | 39211100 | 14402 | EMETTEURS | 1440230 | COLLECTEURS | 1440230200 | COLL SYNTHESE | 144023020010 | NIP | 144023020010100 | COLLECTEURS | F0 | COLLECTEUR NIP
ROTH | 1409040408 | ART | 8016603225001 | 1409040408 | COLLECTEURS |  | COLLECTEUR NIP - 10 SORTIES | COLLECTEUR NIP - 10 SORTIES - en synthèse, modulable | COLLECTEUR NIP - 10 SORTIES - en synthèse, modulable - équipé de débitmètres, d'un jeu de vannes thermomètres, sortie Eurocône 3/4" mâle, vanne piston en M28 pour adaptation tête thermique à l'aide d'adaptateurs | 2026-06-01 | 746 | 746 | 1 | 20 | EA | 1 | 1 | 1 | EA |  |  |  | 0 | 6 | 1 | 24 | F |  | 39211100 | 14402 | EMETTEURS | 1440230 | COLLECTEURS | 1440230200 | COLL SYNTHESE | 144023020010 | NIP | 144023020010100 | COLLECTEURS | F0 | COLLECTEUR NIP
ROTH | 1409040410 | ART | 8016603225025 | 1409040410 | COLLECTEURS |  | COLLECTEUR NIP - 3 SORTIES | COLLECTEUR NIP - 3 SORTIES - en synthèse, modulable | COLLECTEUR NIP - 3 SORTIES - en synthèse, modulable - équipé de débitmètres, d'un jeu de vannes thermomètres, sortie Eurocône 3/4" mâle, vanne piston en M28 pour adaptation tête thermique à l'aide d'adaptateurs | 2026-06-01 | 329 | 329 | 1 | 20 | EA | 1 | 1 | 1 | EA |  |  |  | 0 | 6 | 1 | 24 | F |  | 39211100 | 14402 | EMETTEURS | 1440230 | COLLECTEURS | 1440230200 | COLL SYNTHESE | 144023020010 | NIP | 144023020010100 | COLLECTEURS | F0 | COLLECTEUR NIP
ROTH | 1409040411 | ART | 8016603225032 | 1409040411 | COLLECTEURS |  | COLLECTEUR NIP - 7 SORTIES | COLLECTEUR NIP - 7 SORTIES - en synthèse, modulable | COLLECTEUR NIP - 7 SORTIES - en synthèse, modulable - équipé de débitmètres, d'un jeu de vannes thermomètres, sortie Eurocône 3/4" mâle, vanne piston en M28 pour adaptation tête thermique à l'aide d'adaptateurs | 2026-06-01 | 566 | 566 | 1 | 20 | EA | 1 | 1 | 1 | EA |  |  |  | 0 | 6 | 1 | 24 | F |  | 39211100 | 14402 | EMETTEURS | 1440230 | COLLECTEURS | 1440230200 | COLL SYNTHESE | 144023020010 | NIP | 144023020010100 | COLLECTEURS | F0 | COLLECTEUR NIP
ROTH | 1409040412 | ART | 4016203863010 | 1409040412 | COLLECTEURS |  | Ens A/R NIS avec débitm 1 circ | Ensemble départ/retour NIS avec débitmètre 1 circuit | Ensemble départ/retour NIS avec débitmètre 1 circuit - permet le rajout d'un circuit supplémentaire sur un collecteur NIS | 2026-06-01 | 66.8 | 66.8 | 1 | 20 | EA | 1 | 1 | 1 | EA |  |  |  | 1 | 10 | 1 | 24 | A |  | 84818039 | 14402 | EMETTEURS | 1440230 | COLLECTEURS | 1440230200 | COLL SYNTHESE | 144023020020 | NIS | 144023020020100 | COLLECTEURS | F5 | ACCESSOIRES PCRBT
ROTH | 1409040413 | ART | 4016203865021 | 1409040413 | COLLECTEURS |  | Coll NIS av débit, 2 circuits | Collecteur pré-monté NIS avec débitmètre 2 circuits | Collecteur pré-monté NIS avec débitmètre 2 circuits avec sortie Eurocône 3/4" mâle | 2026-06-01 | 331 | 331 | 1 | 20 | EA | 1 | 1 | 1 | CT |  |  |  | 1 | 10 | 1 | 24 | F |  | 84818039 | 14402 | EMETTEURS | 1440230 | COLLECTEURS | 1440230200 | COLL SYNTHESE | 144023020020 | NIS | 144023020020100 | COLLECTEURS | F2 | COLLECTEUR NIS | P1403016 | Panach. tous collecteurs
ROTH | 1409040414 | ART | 4016203865038 | 1409040414 | COLLECTEURS |  | Coll NIS av débit, 3 circuits | Collecteur pré-monté NIS avec débitmètre 3 circuits | Collecteur pré-monté NIS avec débitmètre 3 circuits avec sortie Eurocône 3/4" mâle | 2026-06-01 | 375 | 375 | 1 | 20 | EA | 1 | 1 | 1 | CT |  |  |  | 1 | 10 | 1 | 24 | F |  | 84818039 | 14402 | EMETTEURS | 1440230 | COLLECTEURS | 1440230200 | COLL SYNTHESE | 144023020020 | NIS | 144023020020100 | COLLECTEURS | F2 | COLLECTEUR NIS | P1403016 | Panach. tous collecteurs
ROTH | 1409040415 | ART | 4016203865045 | 1409040415 | COLLECTEURS |  | Coll NIS av débit, 4 circuits | Collecteur pré-monté NIS avec débitmètre 4 circuits | Collecteur pré-monté NIS avec débitmètre 4 circuits avec sortie Eurocône 3/4" mâle | 2026-06-01 | 438 | 438 | 1 | 20 | EA | 1 | 1 | 1 | CT |  |  |  | 1 | 10 | 1 | 24 | F |  | 84818039 | 14402 | EMETTEURS | 1440230 | COLLECTEURS | 1440230200 | COLL SYNTHESE | 144023020020 | NIS | 144023020020100 | COLLECTEURS | F2 | COLLECTEUR NIS | P1403016 | Panach. tous collecteurs
ROTH | 1409040416 | ART | 4016203865052 | 1409040416 | COLLECTEURS |  | Coll NIS av débit, 5 circuits | Collecteur pré-monté NIS avec débitmètre 5 circuits | Collecteur pré-monté NIS avec débitmètre 5 circuits avec sortie Eurocône 3/4" mâle | 2026-06-01 | 506 | 506 | 1 | 20 | EA | 1 | 1 | 1 | CT |  |  |  | 1 | 10 | 1 | 24 | F |  | 84818039 | 14402 | EMETTEURS | 1440230 | COLLECTEURS | 1440230200 | COLL SYNTHESE | 144023020020 | NIS | 144023020020100 | COLLECTEURS | F2 | COLLECTEUR NIS | P1403016 | Panach. tous collecteurs
ROTH | 1409040417 | ART | 4016203865069 | 1409040417 | COLLECTEURS |  | Coll NIS av débit, 6 circuits | Collecteur pré-monté NIS avec débitmètre 6 circuits | Collecteur pré-monté NIS avec débitmètre 6 circuits avec sortie Eurocône 3/4" mâle | 2026-06-01 | 572 | 572 | 1 | 20 | EA | 1 | 1 | 1 | CT |  |  |  | 1 | 10 | 1 | 24 | F |  | 84818039 | 14402 | EMETTEURS | 1440230 | COLLECTEURS | 1440230200 | COLL SYNTHESE | 144023020020 | NIS | 144023020020100 | COLLECTEURS | F2 | COLLECTEUR NIS | P1403016 | Panach. tous collecteurs
ROTH | 1409040418 | ART | 4016203865076 | 1409040418 | COLLECTEURS |  | Coll NIS av débit, 7 circuits | Collecteur pré-monté NIS avec débitmètre 7 circuits | Collecteur pré-monté NIS avec débitmètre 7 circuits avec sortie Eurocône 3/4" mâle | 2026-06-01 | 643 | 643 | 1 | 20 | EA | 1 | 1 | 1 | CT |  |  |  | 1 | 10 | 1 | 24 | F |  | 84818039 | 14402 | EMETTEURS | 1440230 | COLLECTEURS | 1440230200 | COLL SYNTHESE | 144023020020 | NIS | 144023020020100 | COLLECTEURS | F2 | COLLECTEUR NIS | P1403016 | Panach. tous collecteurs
ROTH | 1409040419 | ART | 4016203865083 | 1409040419 | COLLECTEURS |  | Coll NIS av débit, 8 circuits | Collecteur pré-monté NIS avec débitmètre 8 circuits | Collecteur pré-monté NIS avec débitmètre 8 circuits avec sortie Eurocône 3/4" mâle | 2026-06-01 | 708 | 708 | 1 | 20 | EA | 1 | 1 | 1 | CT |  |  |  | 1 | 10 | 1 | 24 | F |  | 84818039 | 14402 | EMETTEURS | 1440230 | COLLECTEURS | 1440230200 | COLL SYNTHESE | 144023020020 | NIS | 144023020020100 | COLLECTEURS | F2 | COLLECTEUR NIS | P1403016 | Panach. tous collecteurs
ROTH | 1409040420 | ART | 4016203865090 | 1409040420 | COLLECTEURS |  | Coll NIS av débit, 9 circuits | Collecteur pré-monté NIS avec débitmètre 9 circuits | Collecteur pré-monté NIS avec débitmètre 9 circuits avec sortie Eurocône 3/4" mâle | 2026-06-01 | 777 | 777 | 1 | 20 | EA | 1 | 1 | 1 | CT |  |  |  | 1 | 10 | 1 | 24 | F |  | 84818039 | 14402 | EMETTEURS | 1440230 | COLLECTEURS | 1440230200 | COLL SYNTHESE | 144023020020 | NIS | 144023020020100 | COLLECTEURS | F2 | COLLECTEUR NIS | P1403016 | Panach. tous collecteurs
ROTH | 1409040421 | ART | 4016203865106 | 1409040421 | COLLECTEURS |  | Coll NIS av débit, 10 circuits | Collecteur pré-monté NIS avec débitmètre 10 circuits | Collecteur pré-monté NIS avec débitmètre 10 circuits avec sortie Eurocône 3/4" mâle | 2026-06-01 | 846 | 846 | 1 | 20 | EA | 1 | 1 | 1 | CT |  |  |  | 1 | 10 | 1 | 24 | F |  | 84818039 | 14402 | EMETTEURS | 1440230 | COLLECTEURS | 1440230200 | COLL SYNTHESE | 144023020020 | NIS | 144023020020100 | COLLECTEURS | F2 | COLLECTEUR NIS | P1403016 | Panach. tous collecteurs
ROTH | 1409040422 | ART | 4016203863003 | 1409040422 | COLLECTEURS |  | Jeu rehausse 15 mm sup mur NIS | Jeu de rehausses 15 mm support Mural collecteur NIS | Jeu de rehausses 15 mm support mural collecteur NIS - permet de réhausser le support initial de 15 mm | 2026-06-01 | 16.7 | 16.7 | 1 | 20 | EA | 1 | 1 | 1 | SA |  |  |  | 1 | 10 | 1 | 24 | A |  | 39211100 | 14402 | EMETTEURS | 1440230 | COLLECTEURS | 1440230200 | COLL SYNTHESE | 144023020020 | NIS | 144023020020110 | ACCESSOIRES | F5 | ACCESSOIRES PCRBT
ROTH | 1409040423 | ART | 4016203862976 | 1409040423 | COLLECTEURS |  | Jeu de purgeur auto NIS + clé | Jeu de purgeur automatique pour collecteur NIS + clé | Jeu de purgeur automatique pour collecteur en matériau de synthèse NIS fourni avec sa clé de démontage | 2026-06-01 | 34.1 | 34.1 | 1 | 20 | EA | 1 | 1 | 1 | CT |  |  |  | 1 | 10 | 1 | 24 | A |  | 39211100 | 14402 | EMETTEURS | 1440230 | COLLECTEURS | 1440230200 | COLL SYNTHESE | 144023020020 | NIS | 144023020020110 | ACCESSOIRES | F5 | ACCESSOIRES PCRBT
ROTH | 1409040424 | ART | 4016203862983 | 1409040424 | COLLECTEURS |  | Jeu vannes d'arrêt coll NIS | Jeu de 2 vannes d'arrêt quart de tour 1" en laiton pour collecteur NIS | Jeu de 2 vannes d'arrêt quart de tour 1" en laiton pour collecteur NIS en matériau de synthèse | 2026-06-01 | 74.4 | 74.4 | 1 | 20 | EA | 1 | 1 | 1 | EA |  |  |  | 1 | 10 | 1 | 24 | A |  | 39211100 | 14402 | EMETTEURS | 1440230 | COLLECTEURS | 1440230200 | COLL SYNTHESE | 144023020020 | NIS | 144023020020110 | ACCESSOIRES | F5 | ACCESSOIRES PCRBT
ROTH | 1409040427 | ART | 8016603211233 | 1409040427 | COLLECTEURS |  | Raccord synthese laiton 1’’NIP | Raccord en matériau de synthèse laiton 1’’ pour collecteur NIP | Raccord en matériau de synthèse laiton 1’’ pour collecteur NIP pour l'alimentation en eau du collecteur | 2026-06-01 | 70.9 | 70.9 | 1 | 20 | EA | 1 | 1 | 1 | EA |  |  |  | 0 | 15 | 1 | 24 | F |  | 39211100 | 14402 | EMETTEURS | 1440230 | COLLECTEURS | 1440230200 | COLL SYNTHESE | 144023020010 | NIP | 144023020010120 | PIECES DETACHEES | F5 | ACCESSOIRES PCRBT
ROTH | 1409040428 | ART |  | 1409040428 | COLLECTEURS |  | Vanne de vidange 3/8x1/2 NIP | Vanne de vidange et de remplissage en laiton 3/8" x 1/2" pour collecteur NIP | Vanne de vidange et de remplissage en laiton 3/8" x 1/2" pour collecteur en matériau de synthèse NIP | 2026-06-01 | 18.7 | 18.7 | 1 | 20 | EA | 1 | 1 | 1 | EA |  |  |  | 0 | 15 | 0 | 24 | F |  | 39211100 | 14402 | EMETTEURS | 1440230 | COLLECTEURS | 1440230200 | COLL SYNTHESE | 144023020010 | NIP | 144023020010120 | PIECES DETACHEES | F5 | ACCESSOIRES PCRBT
ROTH | 1409040435 | ART | 4016203862990 | 1409040435 | COLLECTEURS |  | Jeu de thermometre coll NIS | Jeu de thermomètres à clipser pour collecteur NIS | Jeu de thermomètres à clipser pour collecteur NIS à lecture par contact direct sur le corps du collecteur | 2026-06-01 | 24.8 | 24.8 | 1 | 20 | EA | 1 | 1 | 1 | EA |  |  |  | 1 | 10 | 1 | 24 | A |  | 39211100 | 14402 | EMETTEURS | 1440230 | COLLECTEURS | 1440230200 | COLL SYNTHESE | 144023020020 | NIS | 144023020020110 | ACCESSOIRES | F5 | ACCESSOIRES PCRBT
ROTH | 1409040436 | ART | 4016203862914 | 1409040436 | COLLECTEURS |  | Kit mano, 0-10 bars 3/8" NIS | Kit manometre 0-10 bars 3/8" mâle pour collecteur NIS | Kit manometre plage 0-10 bars, filetage mâle 3/8" avec joint torique pour collecteur synthèse NIS | 2026-06-01 | 37.1 | 37.1 | 1 | 20 | EA | 1 | 1 | 1 | CT |  |  |  | 1 | 10 | 1 | 24 | F |  | 39211100 | 14402 | EMETTEURS | 1440230 | COLLECTEURS | 1440230200 | COLL SYNTHESE | 144023020020 | NIS | 144023020020110 | ACCESSOIRES | F5 | ACCESSOIRES PCRBT
ROTH | 1409040443 | ART | 3366922052846 | 1409040443 | ACCESSOIRES ET OUTILLAGES |  | Fixateur Panel F 1116 | Fixateur - Roth ClimaComfort Panel F 1116 | Fixateur Roth CCP F 1116 - fixateur pour mise en œuvre du système ClimaComfort Panel R - sac de 25kg | 2026-06-01 | 81.7 | 81.7 | 1 | 20 | EA | 1 | 1 | 1 | EA |  |  |  | 1 | 10 | 1 | 120 | A |  | 25232900 | 14402 | EMETTEURS | 1440250 | Solutions techniques | 1440250400 | CHAPE | 144025040020 | Panel R | 144025040020100 | Fixateur | F5 | ACCESSOIRES PCRBT
ROTH | 1409040444 | ART | 3366922052877 | 1409040444 | ACCESSOIRES ET OUTILLAGES |  | Primaire - Roth CCP P 1116 | Primaire - Roth ClimaComfort Panel MC 1116 P 1116 | Primaire Roth CCP P 1116 - primaire pour mise en œuvre du ClimaComfort Panel R - seau de 8kg | 2026-06-01 | 110 | 110 | 1 | 20 | EA | 1 | 1 | 1 | EA |  |  |  | 1 | 10 | 1 | 120 | A |  | 38249970 | 14402 | EMETTEURS | 1440250 | Solutions techniques | 1440250400 | CHAPE | 144025040020 | Panel R | 144025040020200 | Primaire | F5 | ACCESSOIRES PCRBT
ROTH | 1409040445 | ART | 3366922052860 | 1409040445 | ACCESSOIRES ET OUTILLAGES |  | Ragréage - Roth CCP R 1116 | Ragréage - Roth ClimaComfort Panel R 1116 | Ragreage Roth CCP R 1116 - ragréage pour mise en œuvre du ClimaComfort Panel R - sac de 25kg | 2026-06-01 | 81.7 | 81.7 | 1 | 20 | EA | 1 | 1 | 1 | EA |  |  |  | 1 | 10 | 1 | 120 | A |  | 38160090 | 14402 | EMETTEURS | 1440250 | Solutions techniques | 1440250400 | CHAPE | 144025040020 | Panel R | 144025040020300 | Ragreage | F5 | ACCESSOIRES PCRBT
ROTH | 1409040446 | ART | 3366922052853 | 1409040446 | ACCESSOIRES ET OUTILLAGES |  | Adhésif - Roth CCP A 1116 | Adhésif - Roth ClimaComfort Panel A 1116 | Adhesif Roth CCP A 1116 - adhésif spécial pour mise en œuvre du ClimaComfort Panel R pour maintien du tube | 2026-06-01 | 15.1 | 15.1 | 1 | 20 | EA | 1 | 1 | 1 | EA |  |  |  | 1 | 10 | 1 | 120 | A |  | 82055910 | 14402 | EMETTEURS | 1440250 | Solutions techniques | 1440250400 | CHAPE | 144025040020 | Panel R | 144025040020400 | Adhesif | F5 | ACCESSOIRES PCRBT
ROTH | 1409040447 | ART | 4049827256951 | 1409040447 | COLLECTEURS |  | Croix purge et vidange NIS+ | Croix de purge et de vidange pour collecteur NIS+ | Croix de purge et de vidange - en matériau de synthèse - pour collecteur en matériau de synthèse NIS+ | 2026-06-01 | 17 | 17 | 1 | 20 | EA | 1 | 1 | 1 | EA |  |  |  | 1 | 10 | 1 | 12 | A |  | 84818081 | 14402 | EMETTEURS | 1440230 | COLLECTEURS | 1440230200 | COLL SYNTHESE | 144023020020 | NIS | 144023020020110 | ACCESSOIRES | F5 | ACCESSOIRES PCRBT
ROTH | 1409040448 | ART | 4049827256937 | 1409040448 | COLLECTEURS |  | Connexion croix-vanne NIS+ | Connexion entre croix de puge/vidange et vanne d'arrêt pour collecteur NIS+ | Connexion entre croix de pruge/vidange et vanne d'arrêt - en matériau de synthèse et en laiton - pour collecteur en matériau de synthèse NIS+ | 2026-06-01 | 20 | 20 | 1 | 20 | EA | 1 | 1 | 1 | EA |  |  |  | 1 | 10 | 1 | 12 | A |  | 84819000 | 14402 | EMETTEURS | 1440230 | COLLECTEURS | 1440230200 | COLL SYNTHESE | 144023020020 | NIS | 144023020020110 | ACCESSOIRES | F5 | ACCESSOIRES PCRBT
ROTH | 1409040449 | ART | 4049827256906 | 1409040449 | COLLECTEURS |  | Vanne d'arrêt NIS+ | Vanne d'arrêt pour collecteur de synthèse NIS+ | Vanne d'arrêt - en matériau de synthèse et en laiton - pour collecteur en matériau de synthèse NIS+ | 2026-06-01 | 32 | 32 | 1 | 20 | EA | 1 | 1 | 1 | EA |  |  |  | 1 | 10 | 1 | 12 | A |  | 84819000 | 14402 | EMETTEURS | 1440230 | COLLECTEURS | 1440230200 | COLL SYNTHESE | 144023020020 | NIS | 144023020020110 | ACCESSOIRES | F5 | ACCESSOIRES PCRBT
ROTH | 1409040450 | ART | 3612830006878 | 1409040450 | COLLECTEURS |  | Collec NIS2 circ+racc 16+purg. | Collecteur synthèse NIS 2 circuits + raccords 16 + purgeurs automatique | Collecteur prémonté en matériau de synthèse NIS 2 circuits avec débitmètres + raccords 16 + purgeurs automatique | 2026-06-01 | 432 | 432 | 1 | 20 | EA | 1 | 1 | 1 | CT |  |  |  | 1 | 15 | 1 | 24 | A |  | 39211100 | 14402 | EMETTEURS | 1440230 | COLLECTEURS | 1440230200 | COLL SYNTHESE | 144023020020 | NIS | 144023020020100 | COLLECTEURS | F2 | COLLECTEUR NIS | P1403016 | Panach. tous collecteurs
ROTH | 1409040451 | ART | 3612830006885 | 1409040451 | COLLECTEURS |  | Collec NIS3 circ+racc 16+purg. | Collecteur synthèse NIS 3 circuits + raccords 16 + purgeurs automatique | Collecteur prémonté en matériau de synthèse NIS 3 circuits avec débitmètres + raccords 16 + purgeurs automatique | 2026-06-01 | 489 | 489 | 1 | 20 | EA | 1 | 1 | 1 | CT |  |  |  | 1 | 15 | 1 | 24 | A |  | 39211100 | 14402 | EMETTEURS | 1440230 | COLLECTEURS | 1440230200 | COLL SYNTHESE | 144023020020 | NIS | 144023020020100 | COLLECTEURS | F2 | COLLECTEUR NIS | P1403016 | Panach. tous collecteurs
ROTH | 1409040452 | ART | 3612830006892 | 1409040452 | COLLECTEURS |  | Collec NIS4 circ+racc 16+purg. | Collecteur synthèse NIS 4 circuits + raccords 16 + purgeurs automatique | Collecteur prémonté en matériau de synthèse NIS 4 circuits avec débitmètres + raccords 16 + purgeurs automatique | 2026-06-01 | 568 | 568 | 1 | 20 | EA | 1 | 1 | 1 | CT |  |  |  | 1 | 15 | 1 | 24 | A |  | 39211100 | 14402 | EMETTEURS | 1440230 | COLLECTEURS | 1440230200 | COLL SYNTHESE | 144023020020 | NIS | 144023020020100 | COLLECTEURS | F2 | COLLECTEUR NIS | P1403016 | Panach. tous collecteurs
ROTH | 1409040453 | ART | 3612830006908 | 1409040453 | COLLECTEURS |  | Collec NIS5 circ+racc 16+purg. | Collecteur synthèse NIS 5 circuits + raccords 16 + purgeurs automatique | Collecteur prémonté en matériau de synthèse NIS 5 circuits avec débitmètres + raccords 16 + purgeurs automatique | 2026-06-01 | 646 | 646 | 1 | 20 | EA | 1 | 1 | 1 | CT |  |  |  | 1 | 15 | 1 | 24 | A |  | 39211100 | 14402 | EMETTEURS | 1440230 | COLLECTEURS | 1440230200 | COLL SYNTHESE | 144023020020 | NIS | 144023020020100 | COLLECTEURS | F2 | COLLECTEUR NIS | P1403016 | Panach. tous collecteurs
ROTH | 1409040454 | ART | 3612830006915 | 1409040454 | COLLECTEURS |  | Collec NIS6 circ+racc 16+purg. | Collecteur synthèse NIS 6 circuits + raccords 16 + purgeurs automatique | Collecteur prémonté en matériau de synthèse NIS 6 circuits avec débitmètres + raccords 16 + purgeurs automatique | 2026-06-01 | 723 | 723 | 1 | 20 | EA | 1 | 1 | 1 | CT |  |  |  | 1 | 15 | 1 | 24 | A |  | 39211100 | 14402 | EMETTEURS | 1440230 | COLLECTEURS | 1440230200 | COLL SYNTHESE | 144023020020 | NIS | 144023020020100 | COLLECTEURS | F2 | COLLECTEUR NIS | P1403016 | Panach. tous collecteurs
ROTH | 1409040455 | ART | 3612830006922 | 1409040455 | COLLECTEURS |  | Collec NIS7 circ+racc 16+purg. | Collecteur synthèse NIS 7 circuits + raccords 16 + purgeurs automatique | Collecteur prémonté en matériau de synthèse NIS 7 circuits avec débitmètres + raccords 16 + purgeurs automatique | 2026-06-01 | 812 | 812 | 1 | 20 | EA | 1 | 1 | 1 | CT |  |  |  | 1 | 15 | 1 | 24 | A |  | 39211100 | 14402 | EMETTEURS | 1440230 | COLLECTEURS | 1440230200 | COLL SYNTHESE | 144023020020 | NIS | 144023020020100 | COLLECTEURS | F2 | COLLECTEUR NIS | P1403016 | Panach. tous collecteurs
ROTH | 1409040456 | ART | 3612830006939 | 1409040456 | COLLECTEURS |  | Collec NIS8 circ+racc 16+purg. | Collecteur synthèse NIS 8 circuits + raccords 16 + purgeurs automatique | Collecteur prémonté en matériau de synthèse NIS 8 circuits avec débitmètres + raccords 16 + purgeurs automatique | 2026-06-01 | 897 | 897 | 1 | 20 | EA | 1 | 1 | 1 | CT |  |  |  | 1 | 15 | 1 | 24 | A |  | 39211100 | 14402 | EMETTEURS | 1440230 | COLLECTEURS | 1440230200 | COLL SYNTHESE | 144023020020 | NIS | 144023020020100 | COLLECTEURS | F2 | COLLECTEUR NIS | P1403016 | Panach. tous collecteurs
ROTH | 1409040457 | ART | 3612830006946 | 1409040457 | COLLECTEURS |  | Collec NIS9 circ+racc 16+purg. | Collecteur synthèse NIS 9 circuits + raccords 16 + purgeurs automatique | Collecteur prémonté en matériau de synthèse NIS 9 circuits avec débitmètres + raccords 16 + purgeurs automatique | 2026-06-01 | 974 | 974 | 1 | 20 | EA | 1 | 1 | 1 | CT |  |  |  | 1 | 15 | 1 | 24 | A |  | 39211100 | 14402 | EMETTEURS | 1440230 | COLLECTEURS | 1440230200 | COLL SYNTHESE | 144023020020 | NIS | 144023020020100 | COLLECTEURS | F2 | COLLECTEUR NIS | P1403016 | Panach. tous collecteurs
ROTH | 1409040458 | ART | 3612830006953 | 1409040458 | COLLECTEURS |  | Collec NIS10circ+racc 16+purg. | Collecteur synthèse NIS 10 circuits + raccords 16 + purgeurs automatique | Collecteur prémonté en matériau de synthèse NIS 10 circuits avec débitmètres + raccords 16 + purgeurs automatique | 2026-06-01 | 1062 | 1062 | 1 | 20 | EA | 1 | 1 | 1 | CT |  |  |  | 1 | 15 | 1 | 24 | A |  | 39211100 | 14402 | EMETTEURS | 1440230 | COLLECTEURS | 1440230200 | COLL SYNTHESE | 144023020020 | NIS | 144023020020100 | COLLECTEURS | F2 | COLLECTEUR NIS | P1403016 | Panach. tous collecteurs
ROTH | 1409040459 | ART | 3612830007745 | 1409040459 | COLLECTEURS |  | Ens départ/retourNIS + racc 16 | Ensemble départ/retour supplémentaire pour collecteur NIS + raccords 16 | Ensemble départ/retour supplémentaire pour collecteur NIS avec débitmètres + raccords 16 | 2026-06-01 | 92.8 | 92.8 | 1 | 20 | EA | 1 | 1 | 1 | CT |  |  |  | 1 | 15 | 1 | 24 | A |  | 39211100 | 14402 | EMETTEURS | 1440230 | COLLECTEURS | 1440230200 | COLL SYNTHESE | 144023020020 | NIS | 144023020020100 | COLLECTEURS | F2 | COLLECTEUR NIS
ROTH | 1409040460 | ART | 4037115056468 | 1409040460 | COLLECTEURS |  | Collecteur THERMASET 2 circ, | Collecteur pre-monte THERMASET 2 circuits | Collecteur pre-monte THERMASET 2 circuits avec vanne dynamique avec sortie Eurocône 3/4" mâle | 2026-06-01 | 327 | 327 | 1 | 20 | EA | 1 | 1 | 1 | EA |  |  |  | 1 | 10 | 1 | 24 | A |  | 39211100 | 14402 | EMETTEURS | 1440230 | COLLECTEURS | 1440230200 | COLL SYNTHESE | 144023020030 | THERMASET | 144023020030100 | COLLECTEURS | F2 | COLLECTEUR NIS | P1403016 | Panach. tous collecteurs
ROTH | 1409040461 | ART | 4037115056475 | 1409040461 | COLLECTEURS |  | Collecteur THERMASET 3 circ, | Collecteur pre-monte THERMASET 3 circuits | Collecteur pre-monte THERMASET 3 circuits avec vanne dynamique avec sortie Eurocône 3/4" mâle | 2026-06-01 | 372 | 372 | 1 | 20 | EA | 1 | 1 | 1 | EA |  |  |  | 1 | 10 | 1 | 24 | A |  | 39211100 | 14402 | EMETTEURS | 1440230 | COLLECTEURS | 1440230200 | COLL SYNTHESE | 144023020030 | THERMASET | 144023020030100 | COLLECTEURS | F2 | COLLECTEUR NIS | P1403016 | Panach. tous collecteurs
ROTH | 1409040462 | ART | 4037115056482 | 1409040462 | COLLECTEURS |  | Collecteur THERMASET 4 circ, | Collecteur pre-monte THERMASET 4 circuits | Collecteur pre-monte THERMASET 4 circuits avec vanne dynamique avec sortie Eurocône 3/4" mâle | 2026-06-01 | 436 | 436 | 1 | 20 | EA | 1 | 1 | 1 | EA |  |  |  | 1 | 10 | 1 | 24 | A |  | 39211100 | 14402 | EMETTEURS | 1440230 | COLLECTEURS | 1440230200 | COLL SYNTHESE | 144023020030 | THERMASET | 144023020030100 | COLLECTEURS | F2 | COLLECTEUR NIS | P1403016 | Panach. tous collecteurs
ROTH | 1409040463 | ART | 4037115056499 | 1409040463 | COLLECTEURS |  | Collecteur THERMASET 5 circ, | Collecteur pre-monte THERMASET 5 circuits | Collecteur pre-monte THERMASET 5 circuits avec vanne dynamique avec sortie Eurocône 3/4" mâle | 2026-06-01 | 503 | 503 | 1 | 20 | EA | 1 | 1 | 1 | EA |  |  |  | 1 | 10 | 1 | 24 | A |  | 39211100 | 14402 | EMETTEURS | 1440230 | COLLECTEURS | 1440230200 | COLL SYNTHESE | 144023020030 | THERMASET | 144023020030100 | COLLECTEURS | F2 | COLLECTEUR NIS | P1403016 | Panach. tous collecteurs
ROTH | 1409040464 | ART | 4037115056505 | 1409040464 | COLLECTEURS |  | Collecteur THERMASET 6 circ, | Collecteur pre-monte THERMASET 6 circuits | Collecteur pre-monte THERMASET 6 circuits avec vanne dynamique avec sortie Eurocône 3/4" mâle | 2026-06-01 | 570 | 570 | 1 | 20 | EA | 1 | 1 | 1 | EA |  |  |  | 1 | 10 | 1 | 24 | A |  | 39211100 | 14402 | EMETTEURS | 1440230 | COLLECTEURS | 1440230200 | COLL SYNTHESE | 144023020030 | THERMASET | 144023020030100 | COLLECTEURS | F2 | COLLECTEUR NIS | P1403016 | Panach. tous collecteurs
ROTH | 1409040465 | ART | 4037115056512 | 1409040465 | COLLECTEURS |  | Collecteur THERMASET 7 circ, | Collecteur pre-monte THERMASET 7 circuits | Collecteur pre-monte THERMASET 7 circuits avec vanne dynamique avec sortie Eurocône 3/4" mâle | 2026-06-01 | 640 | 640 | 1 | 20 | EA | 1 | 1 | 1 | EA |  |  |  | 1 | 10 | 1 | 24 | A |  | 39211100 | 14402 | EMETTEURS | 1440230 | COLLECTEURS | 1440230200 | COLL SYNTHESE | 144023020030 | THERMASET | 144023020030100 | COLLECTEURS | F2 | COLLECTEUR NIS | P1403016 | Panach. tous collecteurs
ROTH | 1409040466 | ART | 4037115056529 | 1409040466 | COLLECTEURS |  | Collecteur THERMASET 8 circ, | Collecteur pre-monte THERMASET 8 circuits | Collecteur pre-monte THERMASET 8 circuits avec vanne dynamique avec sortie Eurocône 3/4" mâle | 2026-06-01 | 705 | 705 | 1 | 20 | EA | 1 | 1 | 1 | EA |  |  |  | 1 | 10 | 1 | 24 | A |  | 39211100 | 14402 | EMETTEURS | 1440230 | COLLECTEURS | 1440230200 | COLL SYNTHESE | 144023020030 | THERMASET | 144023020030100 | COLLECTEURS | F2 | COLLECTEUR NIS | P1403016 | Panach. tous collecteurs
ROTH | 1409040467 | ART | 4037115056536 | 1409040467 | COLLECTEURS |  | Collecteur THERMASET 9 circ, | Collecteur pre-monte THERMASET 9 circuits | Collecteur pre-monte THERMASET 9 circuits avec vanne dynamique avec sortie Eurocône 3/4" mâle | 2026-06-01 | 771 | 771 | 1 | 20 | EA | 1 | 1 | 1 | EA |  |  |  | 1 | 10 | 1 | 24 | A |  | 39211100 | 14402 | EMETTEURS | 1440230 | COLLECTEURS | 1440230200 | COLL SYNTHESE | 144023020030 | THERMASET | 144023020030100 | COLLECTEURS | F2 | COLLECTEUR NIS | P1403016 | Panach. tous collecteurs
ROTH | 1409040468 | ART | 4037115056543 | 1409040468 | COLLECTEURS |  | Collecteur THERMASET 10 circ, | Collecteur pre-monte THERMASET 10 circuits | Collecteur pre-monte THERMASET 10 circuits avec vanne dynamique avec sortie Eurocône 3/4" mâle | 2026-06-01 | 841 | 841 | 1 | 20 | EA | 1 | 1 | 1 | EA |  |  |  | 1 | 10 | 1 | 24 | A |  | 39211100 | 14402 | EMETTEURS | 1440230 | COLLECTEURS | 1440230200 | COLL SYNTHESE | 144023020030 | THERMASET | 144023020030100 | COLLECTEURS | F2 | COLLECTEUR NIS | P1403016 | Panach. tous collecteurs
ROTH | 1409040477 | ART | 4049827198718 | 1409040477 | COLLECTEURS |  | Débitmètre collecteur NIS | Débitmètre pour collecteur NIS, de 0 à 3,75 L/min avec mémoire de réglage | Débitmètre pour collecteur NIS en matériau de synthèse, de 0 à 3,75 L/min avec mémoire de réglage | 2026-06-01 | 38.2 | 38.2 | 1 | 20 | EA | 1 | 1 | 1 | EA |  |  |  | 0 | 45 | 1 | 12 | A |  | 90261081 | 14402 | EMETTEURS | 1440230 | COLLECTEURS | 1440230100 | COLL LAITON | 144023010020 | COLL HND | 144023010020110 | ACCESSOIRES | F5 | ACCESSOIRES PCRBT
ROTH | 1409040478 | ART | 4049827170974 | 1409040478 | COLLECTEURS |  | Support mural coll. THERMASET | Support mural pour collecteurs synthèse THERMASET | Support mural pour collecteurs synthèse THERMASET - permet de fixer le collecteur au mur | 2026-06-01 | 39.9 | 39.9 | 1 | 20 | EA | 1 | 1 | 1 | EA |  |  |  | 0 | 45 | 1 | 12 | A |  | 84819000 | 14402 | EMETTEURS | 1440230 | COLLECTEURS | 1440230100 | COLL LAITON | 144023010020 | COLL HND | 144023010020110 | ACCESSOIRES | F5 | ACCESSOIRES PCRBT
ROTH | 1409040479 | ART | 3612830022106 | 1409040479 | COLLECTEURS |  | Coll. Indus. 2c. | Collecteur industrie 2 circuits 1 1/2" avec débitmètre entraxe 100mm sortie 3/4" | Collecteur industrie 2 circuits 1 1/2" avec débitmètre entraxe 100mm sortie 3/4" | 2026-06-01 | 250 | 250 | 1 | 20 | EA | 1 | 1 | 1 | CT |  |  |  | 0 | 37 | 1 | 24 | A |  | 39211100 | 14402 | EMETTEURS | 1440230 | COLLECTEURS | 1440230200 | COLL SYNTHESE | 144023020040 | INDUSTRIE | 144023020040100 | COLLECTEURS | F2 | COLLECTEUR NIS | P1403016 | Panach. tous collecteurs
ROTH | 1409040480 | ART | 3612830022113 | 1409040480 | COLLECTEURS |  | Coll. Indus. 3c. | Collecteur industrie 3 circuits 1 1/2" avec débitmètre entraxe 100mm sortie 3/4" | Collecteur industrie 3 circuits 1 1/2" avec débitmètre entraxe 100mm sortie 3/4" | 2026-06-01 | 309 | 309 | 1 | 20 | EA | 1 | 1 | 1 | CT |  |  |  | 0 | 37 | 1 | 24 | A |  | 39211100 | 14402 | EMETTEURS | 1440230 | COLLECTEURS | 1440230200 | COLL SYNTHESE | 144023020040 | INDUSTRIE | 144023020040100 | COLLECTEURS | F2 | COLLECTEUR NIS | P1403016 | Panach. tous collecteurs
ROTH | 1409040481 | ART | 3612830022120 | 1409040481 | COLLECTEURS |  | Kit de base coll. Indus. | Kit de base collecteur industrie : set fixation, bouchons, thermomètres, purgeur | Kit de base collecteur industrie : set fixation, bouchons, thermomètres, purgeur | 2026-06-01 | 280 | 280 | 1 | 20 | EA | 1 | 1 | 1 | CT |  |  |  | 0 | 37 | 1 | 24 | A |  | 39211100 | 14402 | EMETTEURS | 1440230 | COLLECTEURS | 1440230200 | COLL SYNTHESE | 144023020040 | INDUSTRIE | 144023020040100 | COLLECTEURS | F2 | COLLECTEUR NIS
ROTH | 1409040482 | ART | 3612830022137 | 1409040482 | COLLECTEURS |  | Kit extension coll. Indus. | Kit d'extension support mural pour collecteur synthèse industriel 1" 1/2 | Kit d'extension support mural pour collecteur synthèse industriel 1" 1/2 en complément de supportage à partir de 8 circuits | 2026-06-01 | 38.9 | 38.9 | 1 | 20 | EA | 1 | 1 | 1 | CT |  |  |  | 0 | 37 | 1 | 24 | A |  | 39211100 | 14402 | EMETTEURS | 1440230 | COLLECTEURS | 1440230200 | COLL SYNTHESE | 144023020040 | INDUSTRIE | 144023020040110 | ACCESSOIRES | F2 | COLLECTEUR NIS
ROTH | 1409040483 | ART | 3612830022144 | 1409040483 | COLLECTEURS |  | Set vanne 1 1/2 coll. Indus. | Jeu de vannes quart de tour 1 1/2" départ et retour - pour collecteur industriel | Jeu de vannes papillon quart de tour 1 1/2" départ et retour - pour collecteur industriel | 2026-06-01 | 179 | 179 | 1 | 20 | EA | 1 | 1 | 1 | CT |  |  |  | 0 | 37 | 1 | 24 | A |  | 39211100 | 14402 | EMETTEURS | 1440230 | COLLECTEURS | 1440230200 | COLL SYNTHESE | 144023020040 | INDUSTRIE | 144023020040110 | ACCESSOIRES | F2 | COLLECTEUR NIS
ROTH | 1409040484 | ART | 3612830022151 | 1409040484 | COLLECTEURS |  | Kit mano. Indus. | Kit manomètre pour collecteur industrie 1 1/2" | Kit manomètre pour collecteur industrie 1 1/2" - permet de vérifier l'étanchéité et la mise sous pression du réseau | 2026-06-01 | 29 | 29 | 1 | 20 | EA | 1 | 1 | 1 | BX |  |  |  | 0 | 37 | 1 | 24 | A |  | 39211100 | 14402 | EMETTEURS | 1440230 | COLLECTEURS | 1440230200 | COLL SYNTHESE | 144023020040 | INDUSTRIE | 144023020040110 | ACCESSOIRES | F2 | COLLECTEUR NIS
ROTH | 1409040487 | ART | 4049827249229 | 1409040487 | COLLECTEURS |  | Vanne piston NIS | Vanne piston pour barreau retour du collecteur pré-monté NIS | Vanne piston pour le barreau retour du collecteur Synthèse pré-monté NIS et capuchon bleu pour réglage du débit | 2026-06-01 | 28.1 | 28.1 | 1 | 20 | EA | 1 | 1 | 1 | BX |  |  |  | 1 | 70 | 1 | 12 | A |  | 84819000 | 14402 | EMETTEURS | 1440230 | COLLECTEURS | 1440230200 | COLL SYNTHESE | 144023020020 | NIS | 144023020020120 | PIECES DETACHEES | F5 | ACCESSOIRES PCRBT
ROTH | 1409040488 | ART | 4049827249236 | 1409040488 | COLLECTEURS |  | Outil (dé)montage NIS | Outil de montage et démontage pour collecteur pré-monté NIS | Outil hexagonal de montage et de démontage pour débitmètres et vannes pistons sur collecteur Synthèse pré-monté NIS | 2026-06-01 | 7.85 | 7.85 | 1 | 20 | EA | 1 | 1 | 1 | BX |  |  |  | 1 | 70 | 1 | 12 | A |  | 84819000 | 14402 | EMETTEURS | 1440230 | COLLECTEURS | 1440230200 | COLL SYNTHESE | 144023020020 | NIS | 144023020020120 | PIECES DETACHEES | F5 | ACCESSOIRES PCRBT
ROTH | 1409040489 | ART | 4049827251161 | 1409040489 | COLLECTEURS |  | Set 2 coudes 1 extension NIS+ | Set de 2 coudes et 1 extension pour collecteur NIS+ | Set de 2 coudes et 1 extension pour entrée et sortie d'eau orientables, pour collecteur NIS+ | 2026-06-01 | 34.1 | 34.1 | 1 | 20 | EA | 1 | 1 | 1 | SA |  |  |  | 1 | 10 | 1 | 24 | A |  | 84818039 | 14402 | EMETTEURS | 1440230 | COLLECTEURS | 1440230200 | COLL SYNTHESE | 144023020020 | NIS | 144023020020110 | ACCESSOIRES | F2 | COLLECTEUR NIS
ROTH | 1409040490 | ART | 4049827251178 | 1409040490 | COLLECTEURS |  | Collecteur NIS+ 2 circuits | Collecteur pré-monté NIS+ 2 circuits avec débitmètres et purgeur automatique | Collecteur pré-monté NIS+ : barreau aller avec 2 débitmètres, purgeur automatique, vanne de vidange + barreau retour avec 2 vannes pistons, purgeur manuel, vanne de vidange + 2 vannes d'arrêt + support mural avec fixations + 2 thermomètres | 2026-06-01 | 331 | 331 | 1 | 20 | EA | 1 | 1 | 1 | CT |  |  |  | 1 | 10 | 1 | 24 | A |  | 84818039 | 14402 | EMETTEURS | 1440230 | COLLECTEURS | 1440230200 | COLL SYNTHESE | 144023020020 | NIS | 144023020020100 | COLLECTEURS | F2 | COLLECTEUR NIS | P1403016 | Panach. tous collecteurs
ROTH | 1409040491 | ART | 4049827251185 | 1409040491 | COLLECTEURS |  | Collecteur NIS+ 3 circuits | Collecteur pré-monté NIS+ 3 circuits avec débitmètres et purgeur automatique | Collecteur pré-monté NIS+ : barreau aller avec 3 débitmètres, purgeur automatique, vanne de vidange + barreau retour avec 3 vannes pistons, purgeur manuel, vanne de vidange + 2 vannes d'arrêt + support mural avec fixations + 2 thermomètres | 2026-06-01 | 375 | 375 | 1 | 20 | EA | 1 | 1 | 1 | CT |  |  |  | 1 | 10 | 1 | 24 | A |  | 84818039 | 14402 | EMETTEURS | 1440230 | COLLECTEURS | 1440230200 | COLL SYNTHESE | 144023020020 | NIS | 144023020020100 | COLLECTEURS | F2 | COLLECTEUR NIS | P1403016 | Panach. tous collecteurs
ROTH | 1409040492 | ART | 4049827251192 | 1409040492 | COLLECTEURS |  | Collecteur NIS+ 4 circuits | Collecteur pré-monté NIS+ 4 circuits avec débitmètres et purgeur automatique | Collecteur pré-monté NIS+ : barreau aller avec 4 débitmètres, purgeur automatique, vanne de vidange + barreau retour avec 4 vannes pistons, purgeur manuel, vanne de vidange + 2 vannes d'arrêt + support mural avec fixations + 2 thermomètres | 2026-06-01 | 438 | 438 | 1 | 20 | EA | 1 | 1 | 1 | CT |  |  |  | 1 | 10 | 1 | 24 | A |  | 84818039 | 14402 | EMETTEURS | 1440230 | COLLECTEURS | 1440230200 | COLL SYNTHESE | 144023020020 | NIS | 144023020020100 | COLLECTEURS | F2 | COLLECTEUR NIS | P1403016 | Panach. tous collecteurs
ROTH | 1409040493 | ART | 4049827251208 | 1409040493 | COLLECTEURS |  | Collecteur NIS+ 5 circuits | Collecteur pré-monté NIS+ 5 circuits avec débitmètres et purgeur automatique | Collecteur pré-monté NIS+ : barreau aller avec 5 débitmètres, purgeur automatique, vanne de vidange + barreau retour avec 5 vannes pistons, purgeur manuel, vanne de vidange + 2 vannes d'arrêt + support mural avec fixations + 2 thermomètres | 2026-06-01 | 506 | 506 | 1 | 20 | EA | 1 | 1 | 1 | CT |  |  |  | 1 | 10 | 1 | 24 | A |  | 84818039 | 14402 | EMETTEURS | 1440230 | COLLECTEURS | 1440230200 | COLL SYNTHESE | 144023020020 | NIS | 144023020020100 | COLLECTEURS | F2 | COLLECTEUR NIS | P1403016 | Panach. tous collecteurs
ROTH | 1409040494 | ART | 4049827251215 | 1409040494 | COLLECTEURS |  | Collecteur NIS+ 6 circuits | Collecteur pré-monté NIS+ 6 circuits avec débitmètres et purgeur automatique | Collecteur pré-monté NIS+ : barreau aller avec 6 débitmètres, purgeur automatique, vanne de vidange + barreau retour avec 6 vannes pistons, purgeur manuel, vanne de vidange + 2 vannes d'arrêt + support mural avec fixations + 2 thermomètres | 2026-06-01 | 572 | 572 | 1 | 20 | EA | 1 | 1 | 1 | CT |  |  |  | 1 | 10 | 1 | 24 | A |  | 84818039 | 14402 | EMETTEURS | 1440230 | COLLECTEURS | 1440230200 | COLL SYNTHESE | 144023020020 | NIS | 144023020020100 | COLLECTEURS | F2 | COLLECTEUR NIS | P1403016 | Panach. tous collecteurs
ROTH | 1409040495 | ART | 4049827251222 | 1409040495 | COLLECTEURS |  | Collecteur NIS+ 7 circuits | Collecteur pré-monté NIS+ 7 circuits avec débitmètres et purgeur automatique | Collecteur pré-monté NIS+ : barreau aller avec 7 débitmètres, purgeur automatique, vanne de vidange + barreau retour avec 7 vannes pistons, purgeur manuel, vanne de vidange + 2 vannes d'arrêt + support mural avec fixations + 2 thermomètres | 2026-06-01 | 643 | 643 | 1 | 20 | EA | 1 | 1 | 1 | CT |  |  |  | 1 | 10 | 1 | 24 | A |  | 84818039 | 14402 | EMETTEURS | 1440230 | COLLECTEURS | 1440230200 | COLL SYNTHESE | 144023020020 | NIS | 144023020020100 | COLLECTEURS | F2 | COLLECTEUR NIS | P1403016 | Panach. tous collecteurs
ROTH | 1409040496 | ART | 4049827251239 | 1409040496 | COLLECTEURS |  | Collecteur NIS+ 8 circuits | Collecteur pré-monté NIS+ 8 circuits avec débitmètres et purgeur automatique | Collecteur pré-monté NIS+ : barreau aller avec 8 débitmètres, purgeur automatique, vanne de vidange + barreau retour avec 8 vannes pistons, purgeur manuel, vanne de vidange + 2 vannes d'arrêt + support mural avec fixations + 2 thermomètres | 2026-06-01 | 708 | 708 | 1 | 20 | EA | 1 | 1 | 1 | CT |  |  |  | 1 | 10 | 1 | 24 | A |  | 84818039 | 14402 | EMETTEURS | 1440230 | COLLECTEURS | 1440230200 | COLL SYNTHESE | 144023020020 | NIS | 144023020020100 | COLLECTEURS | F2 | COLLECTEUR NIS | P1403016 | Panach. tous collecteurs
ROTH | 1409040497 | ART | 4049827251246 | 1409040497 | COLLECTEURS |  | Collecteur NIS+ 9 circuits | Collecteur pré-monté NIS+ 9 circuits avec débitmètres et purgeur automatique | Collecteur pré-monté NIS+ : barreau aller avec 9 débitmètres, purgeur automatique, vanne de vidange + barreau retour avec 9 vannes pistons, purgeur manuel, vanne de vidange + 2 vannes d'arrêt + support mural avec fixations + 2 thermomètres | 2026-06-01 | 777 | 777 | 1 | 20 | EA | 1 | 1 | 1 | CT |  |  |  | 1 | 10 | 1 | 24 | A |  | 84818039 | 14402 | EMETTEURS | 1440230 | COLLECTEURS | 1440230200 | COLL SYNTHESE | 144023020020 | NIS | 144023020020100 | COLLECTEURS | F2 | COLLECTEUR NIS | P1403016 | Panach. tous collecteurs
ROTH | 1409040498 | ART | 4049827251253 | 1409040498 | COLLECTEURS |  | Collecteur NIS+ 10 circuits | Collecteur pré-monté NIS+ 10 circuits avec débitmètres et purgeur automatique | Collecteur pré-monté NIS+: barreau aller avec 10 débitmètres, purgeur automatique, vanne de vidange + barreau retour avec 10 vannes pistons, purgeur manuel, vanne de vidange + 2 vannes d'arrêt + support mural avec fixations + 2 thermomètres | 2026-06-01 | 846 | 846 | 1 | 20 | EA | 1 | 1 | 1 | CT |  |  |  | 1 | 10 | 1 | 24 | A |  | 84818039 | 14402 | EMETTEURS | 1440230 | COLLECTEURS | 1440230200 | COLL SYNTHESE | 144023020020 | NIS | 144023020020100 | COLLECTEURS | F2 | COLLECTEUR NIS | P1403016 | Panach. tous collecteurs
ROTH | 1409040499 | ART | 4016203866615 | 1409040499 | ACCESSOIRES ET OUTILLAGES |  | Kit mano 1-10 bars 3/4" NIS/+ | Kit manomètre en plastique 0-10 bars 3/4" femelle pour collecteurs NIS/NIS+ | Kit manomètre en plastique plage 0-10 bars, écrou femelle 3/4" pour collecteur synthèse NIS et NIS+ | 2026-06-01 | 33.8 | 33.8 | 1 | 20 | EA | 1 | 1 | 1 | BX |  |  |  | 1 | 10 | 1 | 24 | A |  | 39211100 | 14402 | EMETTEURS | 1440230 | COLLECTEURS | 1440230200 | COLL SYNTHESE | 144023020020 | NIS | 144023020020110 | ACCESSOIRES | F5 | ACCESSOIRES PCRBT
ROTH | 1409040507 | ART | 4037115022746 | 1409040507 | ACCESSOIRES ET OUTILLAGES |  | AGRAFE LONGUE 60 MM | Agrafe longue de 60mm en simple harpon maintenant le tube sur la dalle plane | Agrafe longue de 60mm en simple harpon - permet le maintien du tube sur la dalle plane | 2026-06-01 | 86.6 | 86.6 | 1 | 20 | PKI | 1 | 1 | 1 | BX | 300 |  |  | 1 | 10 | 1 | 120 | A |  | 39174000 | 14402 | EMETTEURS | 1440240 | ACCESSOIRES ET OUTILLAGES | 1440240300 | ACCESS ET OUTILL POUR TUBES | 144024030030 | CAVALIERS | 144024030030 | CAVALIERS | F8 | CAVALIERS
ROTH | 1409040509 | ART | 4037115021909 | 1409040509 | ACCESSOIRES ET OUTILLAGES |  | Roth Rohrführungsbogen 14-17mm | Coude de Guidage 18 - permet une installation propre du tube en dalle | Coude de guidage 18 - permet une installation propre du tube en dalle sans risque de pincement | 2026-06-01 | 2.98 | 2.98 | 1 | 20 | EA | 1 | 1 | 1 | EA |  |  |  | 1 | 10 | 1 | 120 | A |  | 39174000 | 14402 | EMETTEURS | 1440240 | ACCESSOIRES ET OUTILLAGES | 1440240500 | ACCESS ET OUTILL POUR COLLECTEUR | 144024050010 | Piéces détachées | 144024050010 | Piéces détachées | F5 | ACCESSOIRES PCRBT
ROTH | 1409040510 | ART | 4037115021916 | 1409040510 | ACCESSOIRES ET OUTILLAGES |  | Roth Rohrführungsbogen 20mm | Coude de Guidage 20 - permet une installation propre du tube en dalle | Coude de guidage 20 - permet une installation propre du tube en dalle sans risque de pincement | 2026-06-01 | 4.12 | 4.12 | 1 | 20 | EA | 1 | 1 | 1 | EA |  |  |  | 1 | 10 | 1 | 120 | A |  | 39174000 | 14402 | EMETTEURS | 1440240 | ACCESSOIRES ET OUTILLAGES | 1440240500 | ACCESS ET OUTILL POUR COLLECTEUR | 144024050010 | Piéces détachées | 144024050010 | Piéces détachées | F5 | ACCESSOIRES PCRBT
ROTH | 1409040517 | ART | 3660912075250 | 1409040517 | ACCESSOIRES ET OUTILLAGES |  | KIT DE PROTECTION ZENCO | Kit de protection ZENCO : Bidon de 2L - protection contre la formation de boue | KIT DE PROTECTION ZENCO : bidon de 2L - protège l'installation de la formation de boue | 2026-06-01 | 248 | 248 | 1 | 20 | EA | 1 | 1 | 1 | PA |  |  |  | 1 | 10 | 1 | 12 | A |  | 38249970 | 14402 | EMETTEURS | 1440240 | ACCESSOIRES ET OUTILLAGES | 1440240400 | ACCESS ET OUTILL POUR LA CHAPE | 144024040050 | KIT DE PROTECTION | 144024040050 | KIT DE PROTECTION | F5 | ACCESSOIRES PCRBT
ROTH | 1409040532 | ART | 3760160527553 | 1409040532 | ACCESSOIRES ET OUTILLAGES |  | KIT MANOMETRE DEPREUVE 10 BAR | Kit manomètre d'épreuve 10 bars à écrou tournant 3/4" | Kit manomètre d'épreuve 10 bars à écrou tournant 3/4" - permet de vérifier l'étanchéité et la mise sous pression du réseau | 2026-06-01 | 27.1 | 27.1 | 1 | 20 | EA | 1 | 1 | 1 | EA |  |  |  | 1 | 10 | 1 | 24 | F |  | 84818099 | 14402 | EMETTEURS | 1440240 | ACCESSOIRES ET OUTILLAGES | 1440240500 | ACCESS ET OUTILL POUR COLLECTEUR | 1440240500 | ACCESS ET OUTILL POUR COLLECTEUR | 1440240500 | ACCESS ET OUTILL POUR COLLECTEUR | F5 | ACCESSOIRES PCRBT
ROTH | 1409040539 | ART | 8033324101919 | 1409040539 | ACCESSOIRES ET OUTILLAGES |  | TE DE REGLAGE 1 | Té de réglage 1" - permet d'équilibrer une installation de plancher chauffant | Té de réglage 1" - permet d'équilibrer une installation plancher chauffant avec plusieurs collecteurs sur le même réseau | 2026-06-01 | 156 | 156 | 1 | 20 | EA | 1 | 1 | 1 | EA |  |  |  | 1 | 10 | 1 | 24 | A |  | 84818099 | 14402 | EMETTEURS | 1440240 | ACCESSOIRES ET OUTILLAGES | 1440240500 | ACCESS ET OUTILL POUR COLLECTEUR | 144024050010 | Piéces détachées | 144024050010 | Piéces détachées | F5 | ACCESSOIRES PCRBT
ROTH | 1409040540 | ART | 8033324101926 | 1409040540 | ACCESSOIRES ET OUTILLAGES |  | TE DE REGLAGE 1-1/4 | Té de réglage 1"1/4 - permet d'équilibrer une installation de plancher chauffant | Té de réglage 1"1/4 - permet d'équilibrer une installation plancher chauffant avec plusieurs collecteurs sur le même réseau | 2026-06-01 | 188 | 188 | 1 | 20 | EA | 1 | 1 | 1 | EA |  |  |  | 1 | 10 | 1 | 24 | F |  | 84818099 | 14402 | EMETTEURS | 1440240 | ACCESSOIRES ET OUTILLAGES | 1440240500 | ACCESS ET OUTILL POUR COLLECTEUR | 144024050010 | Piéces détachées | 144024050010 | Piéces détachées | F5 | ACCESSOIRES PCRBT
ROTH | 1409040545 | ART | 4037115058295 | 1409040545 | ACCESSOIRES ET OUTILLAGES |  | Agrafe courte 40mm (1000 pces) | Agrafe courte 40mm (1000 pces) en simple harpon | Agrafe courte 40mm (1000 pces) en simple harpon - permet le maintien du tube sur la dalle plane | 2026-06-01 | 139 | 139 | 1 | 20 | PKI | 1 | 1 | 1 | BX | 1000 |  |  | 1 | 10 | 1 | 120 | A |  | 39174000 | 14402 | EMETTEURS | 1440240 | ACCESSOIRES ET OUTILLAGES | 1440240300 | ACCESS ET OUTILL POUR TUBES | 144024030030 | CAVALIERS | 144024030030 | CAVALIERS | F8 | CAVALIERS
ROTH | 1409040546 | ART | 3612830015900 | 1409040546 | ACCESSOIRES ET OUTILLAGES |  | BL 25m 150mm Mousse auto | Bande latérale avec bavette L= 25m H= 150mm Ep= 8mm - Mousse autocollante | Bande latérale L= 25m H= 150mm Ep= 8mm - Mousse autocollante à cellules fermées. Pourvu d'une bavette plastique pour éviter la pénétration de laitance. Epaisseur de 8mm convient à tout type de chape (béton et anhydrite). | 2026-06-01 | 87.9 | 87.9 | 1 | 20 | EA | 1 | 1 | 1 | RL |  | MTR | 0.04 | 1 | 10 | 1 | 120 | A |  | 39191080 | 14402 | EMETTEURS | 1440240 | ACCESSOIRES ET OUTILLAGES | 1440240400 | ACCESS ET OUTILL POUR LA CHAPE | 144024040010 | BANDES PERIPHERIQUES | 144024040010 | BANDES PERIPHERIQUES | F7 | BANDE LATERALE
ROTH | 1409040547 | ART | 3612830015917 | 1409040547 | ACCESSOIRES ET OUTILLAGES |  | BL 60m 150mm | Bande latérale avec bavette L= 60m H= 150mm Ep= 8mm - Non autocollante | Bande latérale L= 60m H= 150mm Ep= 8mm - Mousse à cellules fermées. Pourvu d'une bavette plastique pour éviter la pénétration de laitance. Epaisseur de 8mm convient à tout type de chape (béton et anhydrite). | 2026-06-01 | 66.3 | 66.3 | 1 | 20 | EA | 1 | 1 | 1 | RL |  | MTR | 0.01667 | 1 | 10 | 1 | 120 | A |  | 39191080 | 14402 | EMETTEURS | 1440240 | ACCESSOIRES ET OUTILLAGES | 1440240400 | ACCESS ET OUTILL POUR LA CHAPE | 144024040010 | BANDES PERIPHERIQUES | 144024040010 | BANDES PERIPHERIQUES | F7 | BANDE LATERALE
ROTH | 1409040548 | ART | 3612830015924 | 1409040548 | ACCESSOIRES ET OUTILLAGES |  | BL 50m GH 220mm | Bande latérale avec bavette L= 50m H= 220mm Ep= 8mm - Non autocollante | Bande latérale L= 50m H= 220mm Ep= 8mm - Mousse à cellules fermées. Pourvu d'une bavette plastique pour éviter la pénétration de laitance. Epaisseur de 8mm convient à tout type de chape (béton et anhydrite). Pour isolant >100mm | 2026-06-01 | 134 | 134 | 1 | 20 | EA | 1 | 1 | 1 | RL |  | MTR | 0.02 | 1 | 10 | 1 | 120 | A |  | 39191080 | 14402 | EMETTEURS | 1440240 | ACCESSOIRES ET OUTILLAGES | 1440240400 | ACCESS ET OUTILL POUR LA CHAPE | 144024040010 | BANDES PERIPHERIQUES | 144024040010 | BANDES PERIPHERIQUES | F7 | BANDE LATERALE
ROTH | 1409040549 | ART | 3612830015931 | 1409040549 | ACCESSOIRES ET OUTILLAGES |  | BL 60m 150mm mousse bavet auto | Bande latérale avec bavette L= 60m H=150mm Ep=8mm Mousse et bavette autocollante | Bande latérale L= 60m H= 150mm Ep=8mm - Mousse autocollante à cellules fermées. Pourvu d'une bavette plastique autocollante pour éviter la pénétration de laitance. Epaisseur de 8mm convient à tout type de chape (béton et anhydrite). | 2026-06-01 | 149 | 149 | 1 | 20 | EA | 1 | 1 | 1 | RL |  | MTR | 0.01667 | 1 | 10 | 1 | 120 | A |  | 39191080 | 14402 | EMETTEURS | 1440240 | ACCESSOIRES ET OUTILLAGES | 1440240400 | ACCESS ET OUTILL POUR LA CHAPE | 144024040010 | BANDES PERIPHERIQUES | 144024040010 | BANDES PERIPHERIQUES | F7 | BANDE LATERALE
ROTH | 1409040551 | ART | 4037115038112 | 1409040551 | ACCESSOIRES ET OUTILLAGES |  | Ruban adhésif 50m | Ruban adhésif L=50m l=50mm - Jointage dalle isolante à bord droit | Ruban adhésif L=50m l=50mm - permet d'assurer une étanchéité sur des dalles isolantes planes à bord droit | 2026-06-01 | 15.5 | 15.5 | 1 | 20 | EA | 1 | 1 | 1 | RL |  | MTR | 0.02 | 1 | 10 | 1 | 12 | A |  | 39191080 | 14402 | EMETTEURS | 1440240 | ACCESSOIRES ET OUTILLAGES | 1440240400 | ACCESS ET OUTILL POUR LA CHAPE | 144024040060 | ADHESIF | 144024040060 | ADHESIF | F5 | ACCESSOIRES PCRBT
ROTH | 1409040552 | ART | 3612830022090 | 1409040552 | DECKEO |  | Easy Deck | Easy Deck : dérouleur de tube pour plafond | Easy Deck : dérouleur de tube pour plafond depuis le sol - permet un gain de temps par rapport à la pose sans perche | 2026-06-01 | 1321 | 1321 | 1 | 20 | EA | 1 | 1 | 1 | CT |  |  |  | 1 | 27 | 1 | 12 | A |  | 76082020 | 14402 | EMETTEURS | 1440270 | Plafond réversible | 1440270400 | DECKEO | 1440270400 | DECKEO | 1440270400 | DECKEO | GU | RFR Plafond Révers.
ROTH | 1409040553 | ART | 3612830042289 | 1409040553 | ACCESSOIRES ET OUTILLAGES |  | Vanne thermost 3/4" | Vanne thermostatique 3/4" - Empêche le rafraichissement du circuit equipé | Vanne thermostatique 3/4" - Empeche le rafraichissement du circuit equipé - Montage en sortie de collecteur | 2026-06-01 | 107 | 107 | 1 | 20 | EA | 1 | 1 | 1 | SA |  |  |  | 1 | 10 | 1 | 24 | A |  | 84818059 | 14402 | EMETTEURS | 1440230 | COLLECTEURS | 1440230100 | COLL LAITON | 144023010020 | COLL HND | 144023010020110 | ACCESSOIRES | F5 | ACCESSOIRES PCRBT
ROTH | 1409040554 | ART | 3612830047758 | 1409040554 | DECKEO |  | Easy Up - lève-plaque | Easy Up - accessoire pour plafond réversible DECKEO | Easy Up : accessoire pour plafond réversible ; lève-plaque et pose-plaque DECKEO | 2026-06-01 | 1391 | 1391 | 1 | 20 | EA | 1 | 1 | 1 | EA |  |  |  | 1 | 27 | 1 | 12 | A |  | 76082020 | 14402 | EMETTEURS | 1440270 | Plafond réversible | 1440270400 | DECKEO | 1440270400 | DECKEO | 1440270400 | DECKEO | GU | RFR Plafond Révers.
ROTH | 1409040620 | ART | 3612830011537 | 1409040620 | R BOX |  | RBOX 50 surf jusqu'à 50m² | RBOX 50 kit composants PCRBT pour surface jusqu'à 50m² | Kit composants PCBRT pour surface jusqu'à 50m² : coll NIS 3 départs, tube Maxipro, raccords, agrafes courtes 40mm, BL 60, coudes de guidage | 2026-06-01 | 1060 | 1060 | 1 | 20 | EA | 1 | 1 | 1 | EA |  |  |  | 1 | 10 | 1 | 180 | A |  | 39211100 | 14402 | EMETTEURS | 1440260 | Kit complet PCRBT | 1440260 | Kit complet PCRBT | 1440260 | Kit complet PCRBT | 1440260 | Kit complet PCRBT | GR | RFR R BOX
ROTH | 1409040621 | ART | 3612830011544 | 1409040621 | R BOX |  | RBOX 65 surf jusqu'à 65m² | RBOX 65 kit composants PCRBT pour surface jusqu'à 65m² | Kit composants PCBRT pour surface jusqu'à 65m² : coll NIS 4 départs, ube Maxipro, raccords, agrafes courtes 40mm, BL 60, coudes de guidage | 2026-06-01 | 1378 | 1378 | 1 | 20 | EA | 1 | 1 | 1 | EA |  |  |  | 1 | 10 | 1 | 180 | A |  | 39211100 | 14402 | EMETTEURS | 1440260 | Kit complet PCRBT | 1440260 | Kit complet PCRBT | 1440260 | Kit complet PCRBT | 1440260 | Kit complet PCRBT | GR | RFR R BOX
ROTH | 1409040622 | ART | 3612830011551 | 1409040622 | R BOX |  | RBOX 80 surf jusqu'à 80m² | RBOX 80 kit composants PCRBT pour surface jusqu'à 80m² | Kit composants PCBRT pour surface jusqu'à 80m² : coll NIS 5 départs, tube Maxipro, raccords, agrafes courtes 40mm, BL 60, coudes de guidage | 2026-06-01 | 1696 | 1696 | 1 | 20 | EA | 1 | 1 | 1 | EA |  |  |  | 1 | 10 | 1 | 180 | A |  | 39211100 | 14402 | EMETTEURS | 1440260 | Kit complet PCRBT | 1440260 | Kit complet PCRBT | 1440260 | Kit complet PCRBT | 1440260 | Kit complet PCRBT | GR | RFR R BOX
ROTH | 1409040623 | ART | 3612830011568 | 1409040623 | R BOX |  | RBOX 95 surf jusqu'à 95m² | RBOX 95 kit composants PCRBT pour surface jusqu'à 95m² | Kit composants PCBRT pour surface jusqu'à 95m² : coll NIS 6 départs, tube Maxipro, raccords, agrafes courtes 40mm, BL 60, coudes de guidage | 2026-06-01 | 2013 | 2013 | 1 | 20 | EA | 1 | 1 | 1 | EA |  |  |  | 1 | 10 | 1 | 180 | A |  | 39211100 | 14402 | EMETTEURS | 1440260 | Kit complet PCRBT | 1440260 | Kit complet PCRBT | 1440260 | Kit complet PCRBT | 1440260 | Kit complet PCRBT | GR | RFR R BOX
ROTH | 1409040624 | ART | 3612830011575 | 1409040624 | R BOX |  | RBOX 110 surf jusqu'à 110m² | RBOX 110 kit composants PCRBT pour surface jusqu'à 110m² | Kit composants PCBRT pour surface jusqu'à 110m² : coll NIS 7 départs, tube Maxipro, raccords, agrafes courtes 40mm, BL 60, coudes de guidage | 2026-06-01 | 2333 | 2333 | 1 | 20 | EA | 1 | 1 | 1 | EA |  |  |  | 1 | 10 | 1 | 180 | A |  | 39211100 | 14402 | EMETTEURS | 1440260 | Kit complet PCRBT | 1440260 | Kit complet PCRBT | 1440260 | Kit complet PCRBT | 1440260 | Kit complet PCRBT | GR | RFR R BOX
ROTH | 1409040625 | ART | 3612830011582 | 1409040625 | R BOX |  | RBOX 125 surf jusqu'à 125m² | RBOX 125 kit composants PCRBT pour surface jusqu'à 125m² | Kit composants PCBRT pour surface jusqu'à 125m² : coll NIS 8 départs, tube Maxipro, raccords, agrafes courtes 40mm, BL 60, coudes de guidage | 2026-06-01 | 2648 | 2648 | 1 | 20 | EA | 1 | 1 | 1 | EA |  |  |  | 1 | 10 | 1 | 180 | A |  | 39211100 | 14402 | EMETTEURS | 1440260 | Kit complet PCRBT | 1440260 | Kit complet PCRBT | 1440260 | Kit complet PCRBT | 1440260 | Kit complet PCRBT | GR | RFR R BOX
ROTH | 1409040700 | ART | 4037115046780 | 1409040700 | COLLECTEURS |  | Vanne retour ss raccord comp, | Vanne de retour sans raccord à compression | Vanne de retour sans raccord à compression - en laiton pour collecteur sans débitmètre | 2026-06-01 | 32.1 | 32.1 | 1 | 20 | EA | 1 | 1 | 1 | EA |  |  |  | 0 | 20 | 1 | 24 | A |  | 39211100 | 14402 | EMETTEURS | 1440230 | COLLECTEURS | 1440230100 | COLL LAITON | 144023010030 | COLL ANCIENS MODELES | 144023010030120 | PIECES DETACHEES | F5 | ACCESSOIRES PCRBT
ROTH | 1409040701 | ART | 4037115046797 | 1409040701 | COLLECTEURS |  | Vanne alim, ss raccord comp, | Vanne d'alimentation - sans raccord à compression | Vanne d'alimentation - sans raccord à compression - pour collecteur plancher chauffant sans débitmètre | 2026-06-01 | 47.5 | 47.5 | 1 | 20 | EA | 1 | 1 | 1 | EA |  |  |  | 0 | 20 | 1 | 24 | A |  | 39211100 | 14402 | EMETTEURS | 1440230 | COLLECTEURS | 1440230100 | COLL LAITON | 144023010030 | COLL ANCIENS MODELES | 144023010030120 | PIECES DETACHEES | F5 | ACCESSOIRES PCRBT
ROTH | 1409040702 | ART | 4037115025075 | 1409040702 | COLLECTEURS |  | Support collecteur galvanisé | Support collecteur galvanisé (2 par collecteur) | Support collecteur galvanisé (2 par collecteur) pour collecteur plancher chauffant sans débitmètre | 2026-06-01 | 8.88 | 8.88 | 1 | 20 | EA | 1 | 1 | 1 | EA |  |  |  | 0 | 20 | 1 | 24 | A |  | 39211100 | 14402 | EMETTEURS | 1440230 | COLLECTEURS | 1440230100 | COLL LAITON | 144023010030 | COLL ANCIENS MODELES | 144023010030120 | PIECES DETACHEES | F5 | ACCESSOIRES PCRBT
ROTH | 1409040703 | ART | 4037115046582 | 1409040703 | COLLECTEURS |  | Fixation collecteur au support | Fixation collecteur au support (4 par collecteur) | Fixation collecteur au support (4 par collecteur) - colliers de fixation du collecteur au support gavanisé | 2026-06-01 | 1.87 | 1.87 | 1 | 20 | EA | 1 | 1 | 1 | EA |  |  |  | 0 | 20 | 1 | 24 | A |  | 39211100 | 14402 | EMETTEURS | 1440230 | COLLECTEURS | 1440230100 | COLL LAITON | 144023010030 | COLL ANCIENS MODELES | 144023010030120 | PIECES DETACHEES | F5 | ACCESSOIRES PCRBT
ROTH | 1409040704 | ART | 4037115046599 | 1409040704 | COLLECTEURS |  | Protection anti-vibratile | Protection anti-vibration en caoutchouc (4 par collecteur) | Protection anti-vibration en caoutchouc (4 par collecteur) pour collecteur sans débitmètre | 2026-06-01 | 1.61 | 1.61 | 1 | 20 | EA | 1 | 1 | 1 | EA |  |  |  | 0 | 20 | 1 | 24 | A |  | 39211100 | 14402 | EMETTEURS | 1440230 | COLLECTEURS | 1440230100 | COLL LAITON | 144023010030 | COLL ANCIENS MODELES | 144023010030120 | PIECES DETACHEES | F5 | ACCESSOIRES PCRBT
ROTH | 1409040707 | ART | 4037115025136 | 1409040707 | COLLECTEURS |  | Vanne double réglage | Vanne piston double réglage pour collecteur laiton fabriqué entre 2004 et 2009 | Vanne piston double réglage - pour collecteur laiton - fabriqué entre 2004 et 2009 | 2026-06-01 | 14.1 | 14.1 | 1 | 20 | EA | 1 | 1 | 1 | EA |  |  |  | 0 | 20 | 1 | 24 | A |  | 39211100 | 14402 | EMETTEURS | 1440230 | COLLECTEURS | 1440230100 | COLL LAITON | 144023010030 | COLL ANCIENS MODELES | 144023010030120 | PIECES DETACHEES | F5 | ACCESSOIRES PCRBT
ROTH | 1409040708 | ART | 4037115025167 | 1409040708 | COLLECTEURS |  | Thermostatventil auf/zu | Vanne thermostatisable 3/8" double réglage avec capuchon | Vanne thermostatisable 3/8" double réglage avec capuchon - pour collecteur laiton | 2026-06-01 | 13.4 | 13.4 | 1 | 20 | EA | 1 | 1 | 1 | EA |  |  |  | 0 | 20 | 1 | 24 | A |  | 39211100 | 14402 | EMETTEURS | 1440230 | COLLECTEURS | 1440230100 | COLL LAITON | 144023010030 | COLL ANCIENS MODELES | 144023010030120 | PIECES DETACHEES | F5 | ACCESSOIRES PCRBT
ROTH | 1409040711 | ART | 4037115025051 | 1409040711 | COLLECTEURS |  | Insert départ pour débitmètre | Insert départ pour débitmètre pour collecteur laiton | Insert départ pour débitmètre pour collecteur laiton fabriqué entre septembre 2004 et mai 2009 | 2026-06-01 | 10.1 | 10.1 | 1 | 20 | EA | 1 | 1 | 1 | EA |  |  |  | 0 | 20 | 1 | 24 | A |  | 39211100 | 14402 | EMETTEURS | 1440230 | COLLECTEURS | 1440230100 | COLL LAITON | 144023010030 | COLL ANCIENS MODELES | 144023010030120 | PIECES DETACHEES | F5 | ACCESSOIRES PCRBT
ROTH | 1409040712 | ART | 4037115046629 | 1409040712 | COLLECTEURS |  | Protect, anti-vibratile | Protect, anti-vibration en caoutchouc profil rond 4/c | Protection anti-vibration en caoutchouc - profilé rond - 4 par collecteur - pour collecteur en laiton fabriqué entre septembre 2004 et mai 2009 | 2026-06-01 | 1.02 | 1.02 | 1 | 20 | EA | 1 | 1 | 1 | EA |  |  |  | 0 | 20 | 1 | 24 | A |  | 39211100 | 14402 | EMETTEURS | 1440230 | COLLECTEURS | 1440230100 | COLL LAITON | 144023010030 | COLL ANCIENS MODELES | 144023010030120 | PIECES DETACHEES | F5 | ACCESSOIRES PCRBT
ROTH | 1409040713 | ART | 4037115046636 | 1409040713 | COLLECTEURS |  | Vis M6X12 galvanisé | Vis M6X12 galvanisé (besoin de 4 vis par collecteur) | Vis M6X12 galvanisé pour collecteur en laiton universel (besoin de 4 vis par collecteur) | 2026-06-01 | 0.16 | 0.16 | 1 | 20 | EA | 1 | 1 | 1 | EA |  |  |  | 0 | 20 | 1 | 24 | A |  | 39211100 | 14402 | EMETTEURS | 1440230 | COLLECTEURS | 1440230100 | COLL LAITON | 144023010030 | COLL ANCIENS MODELES | 144023010030120 | PIECES DETACHEES | F5 | ACCESSOIRES PCRBT
ROTH | 1409040714 | ART | 4037115046643 | 1409040714 | COLLECTEURS |  | Anschlussnippel II HKV 3/8 MS | Insert II collecteur 3/8" pour collecteur | Insert II collecteur 3/8" en laiton pour collecteur plancher chauffant universel | 2026-06-01 | 8.31 | 8.31 | 1 | 20 | EA | 1 | 1 | 1 | EA |  |  |  | 0 | 20 | 1 | 24 | A |  | 39211100 | 14402 | EMETTEURS | 1440230 | COLLECTEURS | 1440230100 | COLL LAITON | 144023010030 | COLL ANCIENS MODELES | 144023010030120 | PIECES DETACHEES | F5 | ACCESSOIRES PCRBT
ROTH | 1409040715 | ART | 4037115046650 | 1409040715 | COLLECTEURS |  | Thermostatventil innenliegend | Vanne thermostatisable 3/8" double réglage avec capuchon | Vanne thermostatisable 3/8" double réglage avec capuchon - pour collecteur laiton | 2026-06-01 | 16.9 | 16.9 | 1 | 20 | EA | 1 | 1 | 1 | EA |  |  |  | 0 | 20 | 1 | 12 | A |  | 39211100 | 14402 | EMETTEURS | 1440230 | COLLECTEURS | 1440230100 | COLL LAITON | 144023010030 | COLL ANCIENS MODELES | 144023010030120 | PIECES DETACHEES | F5 | ACCESSOIRES PCRBT
ROTH | 1409040716 | ART | 4037115046667 | 1409040716 | COLLECTEURS |  | Handregulierkappe M30x1,5 | Capuchon de réglage manuel M30X1,5 en plastique pour ouvrir ou fermer le circuit | Capuchon de réglage manuel M30X1,5 - en plastique - pour ouvrir ou fermer le circuit | 2026-06-01 | 7.86 | 7.86 | 1 | 20 | EA | 1 | 1 | 1 | EA |  |  |  | 0 | 20 | 1 | 24 | A |  | 39211100 | 14402 | EMETTEURS | 1440230 | COLLECTEURS | 1440230100 | COLL LAITON | 144023010030 | COLL ANCIENS MODELES | 144023010030120 | PIECES DETACHEES | F5 | ACCESSOIRES PCRBT
ROTH | 1409040720 | ART | 3612830022274 | 1409040720 | COMFO TOP |  | Comfo Top | Fourniture Comfo Top (hors ossature métallique) | Plafond Rafraichissant/Chauff - Nappe de tube clipsée sur l'ossature métallique - Répond à la RE2020 avec sa réactivité (30 min) et sa performance en rafraichissement (x2 efficace qu'un PCRBT) - Logement individuel, collectif ou tertiaire | 2026-06-01 | 59.7 | 59.7 | 1 | 20 | MTK | 1 | 1 | 1 | EA |  |  |  | 0 | 20 | 0 | 120 | A |  | 39211100 | 14402 | EMETTEURS | 1440270 | Plafond réversible | 1440270100 | Comfo Top | 1440270100 | Comfo Top | 1440270100 | Comfo Top | GU | RFR Plafond Révers.
ROTH | 1409040734 | ART | 3612830018079 | 1409040734 | DECKEO |  | Pack plafond réversible DECKEO | Pack plafond réversible DECKEO : dalle XPS, tube, collecteur et accessoires | Pack plafond rafraichissant/chauffant DECKEO : composé d'une dalle Deckeo 30 XPS aluminisée, tube maxipro 16mm, collecteur NIS et des accessoires - Logement individuel, collectif ou tertiaire | 2026-06-01 | 71.6 | 71.6 | 1 | 20 | MTK | 1 | 1 | 1 | EA |  |  |  | 1 | 10 | 1 | 0 | A |  | 39211100 | 14402 | EMETTEURS | 1440270 | Plafond réversible | 1440270400 | DECKEO | 1440270400 | DECKEO | 1440270400 | DECKEO | GU | RFR Plafond Révers.
ROTH | 1409040735 | ART | 3612830029761 | 1409040735 | DECKEO |  | RESADECK | Resadeck - plaque de réservation pour DECKEO | Resadeck - plaque de réservation pour le passage des tubes du collecteur vers le plafond DECKEO | 2026-06-01 | 56.3 | 56.3 | 1 | 20 | EA | 1 | 1 | 1 | EA |  |  |  | 0 | 15 | 1 | 12 | F |  | 48119000 | 14402 | EMETTEURS | 1440270 | Plafond réversible | 1440270400 | DECKEO | 1440270400 | DECKEO | 1440270400 | DECKEO | GU | RFR Plafond Révers.
ROTH | 1409040736 | ART | 3612830029730 | 1409040736 | DECKEO |  | GABARIT LONG GAUCHE | Gabarit de vissage DECKEO long gauche : aide à la pose des plaques de plâtres | Gabarit de vissage DECKEO long gauche : aide à la pose des plaques de plâtres sur le système de plafond DECKEO avec tubes en place | 2026-06-01 | 10.4 | 10.4 | 1 | 20 | EA | 1 | 1 | 1 | EA |  |  |  | 1 | 15 | 1 | 12 | F |  | 48119000 | 14402 | EMETTEURS | 1440270 | Plafond réversible | 1440270400 | DECKEO | 1440270400 | DECKEO | 1440270400 | DECKEO | GU | RFR Plafond Révers.
ROTH | 1409040737 | ART | 3612830029747 | 1409040737 | DECKEO |  | GABARIT LONG DROIT | Gabarit de vissage DECKEO long droit : aide à la pose des plaques de plâtres | Gabarit de vissage DECKEO long droit : aide à la pose des plaques de plâtres sur le système de plafond DECKEO avec tubes en place | 2026-06-01 | 10.4 | 10.4 | 1 | 20 | EA | 1 | 1 | 1 | EA |  |  |  | 1 | 15 | 1 | 12 | F |  | 48119000 | 14402 | EMETTEURS | 1440270 | Plafond réversible | 1440270400 | DECKEO | 1440270400 | DECKEO | 1440270400 | DECKEO | GU | RFR Plafond Révers.
ROTH | 1409040738 | ART | 3612830029754 | 1409040738 | DECKEO |  | GABARIT CENTRE | Gabarit de vissage DECKEO centre : aide à la pose des plaques de plâtres | Gabarit de vissage DECKEO centre : aide à la pose des plaques de plâtres sur le système de plafond DECKEO avec tubes en place | 2026-06-01 | 8.44 | 8.44 | 1 | 20 | EA | 1 | 1 | 1 | EA |  |  |  | 1 | 15 | 1 | 12 | F |  | 48119000 | 14402 | EMETTEURS | 1440270 | Plafond réversible | 1440270400 | DECKEO | 1440270400 | DECKEO | 1440270400 | DECKEO | GU | RFR Plafond Révers.
ROTH | 1409040739 | ART | 3612830041947 | 1409040739 | DECKEO |  | RESADECK Bois 8C-9C-10C | RESADECK 8C-9C-10C - plaque de réservation en bois pour DECKEO | RESADECK - plaque de réservation en bois pour DECKEO - permet de traverser le plafond avec les tubes - composé de 20 trous - couleur bois sur l'ensemble et blanche en sous-face - pour les collecteurs de 8 à 10 circuits | 2026-06-01 | 216 | 216 | 1 | 20 | EA | 1 | 1 | 1 | EA |  |  |  | 1 | 15 | 1 | 12 | A |  | 4411149500 | 14402 | EMETTEURS | 1440270 | Plafond réversible | 1440270400 | DECKEO | 1440270400 | DECKEO | 1440270400 | DECKEO | GU | RFR Plafond Révers.
ROTH | 1409040740 | ART | 3612830047222 | 1409040740 | DECKEO |  | Résadeck Bois 2C-3C-4C | Résadeck 2C-3C-4C - plaque de réservation en bois pour DECKEO | RESADECK - plaque de réservation en bois pour DECKEO - permet de traverser le plafond avec les tubes - composé de 8 trous - couleur bois sur l'ensemble et blanche en sous-face - pour les collecteurs de 2 circuits à 4 circuits | 2026-06-01 | 182 | 182 | 1 | 20 | EA | 1 | 1 | 1 | EA |  |  |  | 1 | 15 | 1 | 12 | A |  | 4411149500 | 14402 | EMETTEURS | 1440270 | Plafond réversible | 1440270400 | DECKEO | 1440270400 | DECKEO | 1440270400 | DECKEO | GU | RFR Plafond Révers.
ROTH | 1409040741 | ART | 3612830047239 | 1409040741 | DECKEO |  | Résadeck Bois 5C-6C-7C | Résadeck 5C-6C-7C - plaque de réservation en bois pour DECKEO | RESADECK - plaque de réservation en bois pour DECKEO - permet de traverser le plafond avec les tubes - composé de 14 trous - couleur bois sur l'ensemble et blanche en sous-face - pour les collecteurs de 5 circuits à 7 circuits | 2026-06-01 | 199 | 199 | 1 | 20 | EA | 1 | 1 | 1 | EA |  |  |  | 1 | 15 | 1 | 12 | A |  | 4411149500 | 14402 | EMETTEURS | 1440270 | Plafond réversible | 1440270400 | DECKEO | 1440270400 | DECKEO | 1440270400 | DECKEO | GU | RFR Plafond Révers.
ROTH | 1409040813 | ART | 4037115041174 | 1409040813 | ACCESSOIRES ET OUTILLAGES |  | Pompe Wilo Yonos RSB 15/6 RKA | Pompe Wilo Yonos PARA RSB 15/6 RKA 2013 | Pompe Wilo Yonos PARA RSB 15/6 RKA 2013 - circulateur de chauffage à haut rendement - petit module vertical avec un boitier électronique doté d'un bouton de réglage | 2026-06-01 | 685 | 685 | 1 | 20 | EA | 1 | 1 | 1 | EA |  |  |  | 0 | 20 | 1 | 12 | A |  | 39211100 | 14402 | EMETTEURS | 1440240 | ACCESSOIRES ET OUTILLAGES | 1440240200 | TECHNIQUE DE REGULATION | 144024020010 | REGULATION CENTRALE | 144024020010 | REGULATION CENTRALE | F9 | TECHNIQUE DE REGULAT
ROTH | 1409050061 | ART | 4037115005671 | 1409050061 | ACCESSOIRES ET OUTILLAGES |  | Fer chaud pour modeler dalles | Fer chaud pour modeler les dalles en polystyrène | Fer chaud pour modeler les dalles - permet la découpe o le moulage des dalles polystyrène | 2026-06-01 | 253 | 253 | 1 | 20 | EA | 1 | 1 | 1 | EA |  |  |  | 0 | 10 | 1 | 120 | A |  | 39211100 | 14402 | EMETTEURS | 1440240 | ACCESSOIRES ET OUTILLAGES | 1440240500 | ACCESS ET OUTILL POUR COLLECTEUR | 144024050020 | Outillage | 144024050020 | Outillage | F5 | ACCESSOIRES PCRBT
ROTH | 1409050062 | ART | 4037115005688 | 1409050062 | ACCESSOIRES ET OUTILLAGES |  | LAMES POUR FER CHAUD | Lame de fer chaud pour modeler les dalles | Lame de fer chaud pour modeler les dalles en polystyrène - pour système TBS et ClimaComfort Panel | 2026-06-01 | 48.2 | 48.2 | 1 | 20 | EA | 1 | 1 | 1 | EA |  |  |  | 0 | 10 | 1 | 120 | A |  | 39211100 | 14402 | EMETTEURS | 1440240 | ACCESSOIRES ET OUTILLAGES | 1440240400 | ACCESS ET OUTILL POUR LA CHAPE | 144024040070 | OUTIL DE COUPE POUR DALLES | 144024040070 | OUTIL DE COUPE POUR DALLES | F5 | ACCESSOIRES PCRBT
ROTH | 1409050433 | ART | 4037115003202 | 1409050433 | ACCESSOIRES ET OUTILLAGES |  | Coupe tube Ø 14 à 25 mm | Coupe tube Ø 14 à 25 mm - permet une coupe nette et régulière du tube | Coupe tube de diamètres 14 à 25 mm - permet une coupe nette et régulière du tube PCRBT | 2026-06-01 | 73.7 | 73.7 | 1 | 20 | EA | 1 | 1 | 1 | EA |  |  |  | 1 | 10 | 1 | 120 | A |  | 82055980 | 14402 | EMETTEURS | 1440240 | ACCESSOIRES ET OUTILLAGES | 1440240300 | ACCESS ET OUTILL POUR TUBES | 144024030020 | AGRAFEUSES | 144024030020 | AGRAFEUSES | F4 | OUTILLAGE PCRBT
ROTH | 1409050616 | ART | 4037115056611 | 1409050616 | ACCESSOIRES ET OUTILLAGES |  | Agrafeuse Speedstar | Agrafeuse Speedstar pour cavaliers ROTH et universelle | Agrafeuse Speedstar pour cavaliers ROTH et universelle - ressort intégré : permet un rappel immédiat du barreau après chaque agrafage | 2026-06-01 | 578 | 578 | 1 | 20 | EA | 1 | 1 | 1 | EA |  |  |  | 1 | 10 | 1 | 12 | A |  | 39211100 | 14402 | EMETTEURS | 1440240 | ACCESSOIRES ET OUTILLAGES | 1440240300 | ACCESS ET OUTILL POUR TUBES | 144024030020 | AGRAFEUSES | 144024030020 | AGRAFEUSES | F4 | OUTILLAGE PCRBT
ROTH | 1409090307 | ART | 3612830006540 | 1409090307 | CANALISAT, HYDROCABLE |  | FILMS POUR RESABOX | FILMS POUR RESABOX - sac rouge permettant de protéger la mise en œuvre | FILMS POUR RESABOX - sac rouge permettant de protéger ou d'isoler une réservation pendant la mise en œuvre | 2026-06-01 | 1.25 | 1.25 | 1 | 20 | EA | 20 | 20 | 20 | CT |  |  |  | 1 | 20 | 1 | 120 | A |  | 39232990 | 14502 | CANALISATION | 1450220 | CANALISAT. HYDROCABLE | 1450220080 | HYDROCABLE EUROP-FLUIDES | 145022008020 | RACCORDS EUROP-FLUIDES | 145022008020 | RACCORDS EUROP-FLUIDES | F6 | OUTILLAGE CANALISATI
ROTH | 1409090308 | ART | 3612830006557 | 1409090308 | CANALISAT, HYDROCABLE |  | RESABOX 30 | RESABOX 30 - Remplace le bloc de PSE sur chantier | RESABOX 30 - Remplace le bloc de PSE sur chantier pour la préparation des réseaux chauffage ou sanitaire | 2026-06-01 | 7.79 | 7.79 | 1 | 20 | EA | 20 | 20 | 20 | CT |  |  |  | 1 | 10 | 1 | 120 | A |  | 48192000 | 14502 | CANALISATION | 1450220 | CANALISAT. HYDROCABLE | 1450220080 | HYDROCABLE EUROP-FLUIDES | 145022008020 | RACCORDS EUROP-FLUIDES | 145022008020 | RACCORDS EUROP-FLUIDES | F6 | OUTILLAGE CANALISATI
ROTH | 1409090309 | ART | 3612830006564 | 1409090309 | CANALISAT, HYDROCABLE |  | RESABOX 40 | RESABOX 40 - Remplace le bloc de PSE sur chantier | RESABOX 40 - Remplace le bloc de PSE sur chantier pour la préparation des réseaux chauffage ou sanitaire | 2026-06-01 | 8.5 | 8.5 | 1 | 20 | EA | 20 | 20 | 20 | CT |  |  |  | 1 | 10 | 1 | 120 | A |  | 48192000 | 14502 | CANALISATION | 1450220 | CANALISAT. HYDROCABLE | 1450220080 | HYDROCABLE EUROP-FLUIDES | 145022008020 | RACCORDS EUROP-FLUIDES | 145022008020 | RACCORDS EUROP-FLUIDES | F6 | OUTILLAGE CANALISATI
ROTH | 1409100027 | ART | 4037115017230 | 1409100027 | ACCESSOIRES ET OUTILLAGES |  | Kleinflächenregelstation | Station de régulation petites surfaces pour 2 circuits maximum | Station de régulation petites surfaces - permet la régulation d'une petite surface de 2 circuits maximum | 2026-06-01 | 992 | 992 | 1 | 20 | EA | 1 | 1 | 1 | EA |  |  |  | 0 | 10 | 1 | 120 | A |  | 39211100 | 14402 | EMETTEURS | 1440240 | ACCESSOIRES ET OUTILLAGES | 1440240200 | TECHNIQUE DE REGULATION | 144024020010 | REGULATION CENTRALE | 144024020010 | REGULATION CENTRALE | F9 | TECHNIQUE DE REGULAT
ROTH | 1409100028 | ART | 4037115017650 | 1409100028 | ACCESSOIRES ET OUTILLAGES |  | Duo-Verschraubung | Raccord DUO pour station de régulation petites surfaces | Raccord DUO pour station de régulation - extension du kit station de régulation petites surfaces pour le deuxième circuit | 2026-06-01 | 72.4 | 72.4 | 1 | 20 | PKI | 1 | 1 | 1 | SA | 2 |  |  | 0 | 10 | 1 | 120 | A |  | 39211100 | 14402 | EMETTEURS | 1440240 | ACCESSOIRES ET OUTILLAGES | 1440240200 | TECHNIQUE DE REGULATION | 144024020010 | REGULATION CENTRALE | 144024020010 | REGULATION CENTRALE | F9 | TECHNIQUE DE REGULAT
ROTH | 1409100029 | ART | 4037115031120 | 1409100029 | ACCESSOIRES ET OUTILLAGES |  | Verteilerkasten UP KFRS | Coffret d'encastrement pour station de régulation petites surfaces | Coffret d'encastrement de couleur blanche pour module hydraulique petites surfaces | 2026-06-01 | 80.8 | 80.8 | 1 | 20 | EA | 1 | 1 | 1 | EA |  |  |  | 0 | 10 | 1 | 120 | A |  | 39211100 | 14402 | EMETTEURS | 1440240 | ACCESSOIRES ET OUTILLAGES | 1440240200 | TECHNIQUE DE REGULATION | 144024020010 | REGULATION CENTRALE | 144024020010 | REGULATION CENTRALE | F9 | TECHNIQUE DE REGULAT
ROTH | 1409100053 | ART | 4037115012624 | 1409100053 | ACCESSOIRES ET OUTILLAGES |  | Adapterrahmen SR 20 | Adaptateur en saillie pour Thermostat Basicline | Adaptateur en saillie pour Thermostat Basicline à poser directement sur le mur, sans boîtier d'encastrement | 2026-06-01 | 6.77 | 6.77 | 1 | 20 | EA | 10 | 10 | 10 | CT |  |  |  | 1 | 10 | 1 | 120 | A |  | 39211100 | 14402 | EMETTEURS | 1440240 | ACCESSOIRES ET OUTILLAGES | 1440240200 | TECHNIQUE DE REGULATION | 144024020020 | REGULATION FILAIRE | 144024020020100 | THERMOSTATS | F9 | TECHNIQUE DE REGULAT
ROTH | 1409100068 | ART | 4037115005619 | 1409100068 | ACCESSOIRES ET OUTILLAGES |  | DÉTECTEUR HUMIDITÉ FCT SURVEIL | Détecteur d'humidité avec fonction de surveillance | Détecteur d'humidité avec fonction de surveillance - Sonde permettant de capter l'humidité de condensation sur les canalisations - Nécessite un raccordement par câble 5 x 0,5 mm² | 2026-06-01 | 473 | 473 | 1 | 20 | EA | 1 | 1 | 1 | EA |  |  |  | 0 | 20 | 1 | 120 | F |  | 39211100 | 14402 | EMETTEURS | 1440240 | ACCESSOIRES ET OUTILLAGES | 1440240200 | TECHNIQUE DE REGULATION | 144024020020 | REGULATION FILAIRE | 144024020020140 | ACCESSOIRES TOUCHLINE | F9 | TECHNIQUE DE REGULAT
ROTH | 1409100082 | ART | 4037115032387 | 1409100082 | ACCESSOIRES ET OUTILLAGES |  | Thermostat touchline 230v | Thermostat dambiance touchline 230V - noir | Thermostat d'ambiance touchline 230V - de couleur noir - connexion à distance au module Touchline | 2026-06-01 | 205 | 205 | 1 | 20 | EA | 1 | 1 | 1 | EA |  |  |  | 0 | 20 | 1 | 120 | F |  | 39211100 | 14402 | EMETTEURS | 1440240 | ACCESSOIRES ET OUTILLAGES | 1440240200 | TECHNIQUE DE REGULATION | 144024020020 | REGULATION FILAIRE | 144024020020130 | TOUCHLINE | F9 | TECHNIQUE DE REGULAT
ROTH | 1409100085 | ART | 4037115037733 | 1409100085 | ACCESSOIRES ET OUTILLAGES |  | Thermostat Basicline H 230V | Thermostat Basicline H 230V - réglage de la température par molette | Thermostat Basicline H 230V - fonctionne avec les têtes thermiques 230V - uniquement chauffage - réglage de la température par molette | 2026-06-01 | 61.7 | 61.7 | 1 | 20 | EA | 1 | 1 | 1 | EA |  |  |  | 1 | 10 | 1 | 120 | A |  | 84191900 | 14402 | EMETTEURS | 1440240 | ACCESSOIRES ET OUTILLAGES | 1440240200 | TECHNIQUE DE REGULATION | 144024020020 | REGULATION FILAIRE | 144024020020100 | THERMOSTATS | F9 | TECHNIQUE DE REGULAT
ROTH | 1409100087 | ART | 4037115035548 | 1409100087 | ACCESSOIRES ET OUTILLAGES |  | Regelstation RKR 3 H/K | Groupe hydraulique RKR3 - abaissement de la température du réseau primaire | Groupe hydraulique RKR3 - permet d'abaisser la température du réseau primaire au réseau secondaire | 2026-06-01 | 2412 | 2412 | 1 | 20 | EA | 1 | 1 | 1 | EA |  |  |  | 1 | 10 | 1 | 120 | A |  | 39211100 | 14402 | EMETTEURS | 1440240 | ACCESSOIRES ET OUTILLAGES | 1440240200 | TECHNIQUE DE REGULATION | 144024020010 | REGULATION CENTRALE | 144024020010 | REGULATION CENTRALE | F9 | TECHNIQUE DE REGULAT
ROTH | 1409100088 | ART | 4037115037757 | 1409100088 | ACCESSOIRES ET OUTILLAGES |  | Sonde Basicline H , i 230V ERP | Sonde dambiance Basicline H , i 230 V ERP | Sonde d'ambiance Basicline H , i 230 V ERP - boîtier de régulation sans molette et sans écran | 2026-06-01 | 69.7 | 69.7 | 1 | 20 | EA | 1 | 1 | 1 | EA |  |  |  | 1 | 10 | 1 | 120 | A |  | 39211100 | 14402 | EMETTEURS | 1440240 | ACCESSOIRES ET OUTILLAGES | 1440240200 | TECHNIQUE DE REGULATION | 144024020020 | REGULATION FILAIRE | 144024020020100 | THERMOSTATS | F9 | TECHNIQUE DE REGULAT
ROTH | 1409100089 | ART | 4037115037771 | 1409100089 | ACCESSOIRES ET OUTILLAGES |  | Thermostat Basicline C/R 230V | Thermostat Basicline C/R 230V - réglage de la température par molette | Thermostat Basicline C/R 230V - fonctionne avec les têtes thermiques 230V - chauffant et rafraîchissant - réglage de la température par molette | 2026-06-01 | 125 | 125 | 1 | 20 | EA | 1 | 1 | 1 | EA |  |  |  | 1 | 10 | 1 | 120 | A |  | 39211100 | 14402 | EMETTEURS | 1440240 | ACCESSOIRES ET OUTILLAGES | 1440240200 | TECHNIQUE DE REGULATION | 144024020020 | REGULATION FILAIRE | 144024020020100 | THERMOSTATS | F9 | TECHNIQUE DE REGULAT
ROTH | 1409100090 | ART | 4037115083143 | 1409100090 | ACCESSOIRES ET OUTILLAGES |  | Uhrenthermostat Basicline T | Thermostat programmable Basicline T 230 V | Thermostat programmable Basicline T 230 V - avec écran digital et touches tactiles | 2026-06-01 | 156 | 156 | 1 | 20 | EA | 1 | 1 | 1 | EA |  |  |  | 1 | 10 | 1 | 120 | A |  | 39211100 | 14402 | EMETTEURS | 1440240 | ACCESSOIRES ET OUTILLAGES | 1440240200 | TECHNIQUE DE REGULATION | 144024020020 | REGULATION FILAIRE | 144024020020100 | THERMOSTATS | F9 | TECHNIQUE DE REGULAT
ROTH | 1409100092 | ART | 4037115033179 | 1409100092 | ACCESSOIRES ET OUTILLAGES |  | VANNE 2 ZONES TETE THERM, 230V | Vanne de zone en laiton avec tête thermique 230V | Vanne de zone avec tête thermique 230V - permet une régulation complète du collecteur | 2026-06-01 | 136 | 136 | 1 | 20 | EA | 1 | 1 | 1 | EA |  |  |  | 1 | 10 | 1 | 120 | A |  | 39211100 | 14402 | EMETTEURS | 1440240 | ACCESSOIRES ET OUTILLAGES | 1440240200 | TECHNIQUE DE REGULATION | 144024020010 | REGULATION CENTRALE | 144024020010 | REGULATION CENTRALE | F9 | TECHNIQUE DE REGULAT
ROTH | 1409100100 | ART | 4037115046841 | 1409100100 | ACCESSOIRES ET OUTILLAGES |  | Module connex, AM-6 Basicline | Module de connexion AM-6 Basicline chauffage | Module de connexion AM-6 Basicline - permet de relier 12 têtes thermiques 230V et 6 thermostats 230V maximum | 2026-06-01 | 179 | 179 | 1 | 20 | EA | 1 | 1 | 1 | EA |  |  |  | 1 | 10 | 1 | 12 | A |  | 39211100 | 14402 | EMETTEURS | 1440240 | ACCESSOIRES ET OUTILLAGES | 1440240200 | TECHNIQUE DE REGULATION | 144024020020 | REGULATION FILAIRE | 144024020020100 | THERMOSTATS | F9 | TECHNIQUE DE REGULAT
ROTH | 1409100101 | ART | 4037115046858 | 1409100101 | ACCESSOIRES ET OUTILLAGES |  | Module connex, AM-10 Basicline | Module de connexion, AM-10 C/R 230V Basicline chauffage et rafraîchissement | Module de connexion, AM-10 C/R 230V Basicline - permet de relier 12 têtes thermiques 230V et 6 thermostats 230V maximum | 2026-06-01 | 298 | 298 | 1 | 20 | EA | 1 | 1 | 1 | EA |  |  |  | 1 | 10 | 1 | 12 | A |  | 39211100 | 14402 | EMETTEURS | 1440240 | ACCESSOIRES ET OUTILLAGES | 1440240200 | TECHNIQUE DE REGULATION | 144024020020 | REGULATION FILAIRE | 144024020020100 | THERMOSTATS | F9 | TECHNIQUE DE REGULAT
ROTH | 1409100109 | ART | 3612830005659 | 1409100109 | ACCESSOIRES ET OUTILLAGES |  | Domoline thermost, R-Fréquence | Domoline thermostat d'ambiance Radio Fréquence | Domoline thermostat d'ambiance Radio Fréquence ROTH France - avec écran digital de couleur bleu ou rouge en fonction du mode choisi | 2026-06-01 | 154 | 154 | 1 | 20 | EA | 1 | 1 | 1 | EA |  |  |  | 1 | 10 | 1 | 24 | A |  | 39211100 | 14402 | EMETTEURS | 1440240 | ACCESSOIRES ET OUTILLAGES | 1440240200 | TECHNIQUE DE REGULATION | 144024020020 | REGULATION FILAIRE | 144024020020190 | DOMOLINE | F9 | TECHNIQUE DE REGULAT
ROTH | 1409100110 | ART | 3612830005666 | 1409100110 | ACCESSOIRES ET OUTILLAGES |  | Domoline Elmt de base 8 canx | Domoline Elément de base radio commandé 8 cannaux (max, 8 therm, / 16 moteurs) | Domoline Elément de base radio commandé - 8 canaux (max. 8 thermostats / 16 moteurs) | 2026-06-01 | 551 | 551 | 1 | 20 | EA | 1 | 1 | 1 | EA |  |  |  | 1 | 10 | 1 | 24 | A |  | 39211100 | 14402 | EMETTEURS | 1440240 | ACCESSOIRES ET OUTILLAGES | 1440240200 | TECHNIQUE DE REGULATION | 144024020020 | REGULATION FILAIRE | 144024020020190 | DOMOLINE | F9 | TECHNIQUE DE REGULAT
ROTH | 1409100111 | ART | 3612830005673 | 1409100111 | ACCESSOIRES ET OUTILLAGES |  | Domoline Elmt de base 1 canal | Domoline Elément de base radio commandé 1 canal (max, 1 therm, / 5 moteurs) | Domoline Elément de base radio commandé - 1 canal (maxi. 1 thermostat / 5 moteurs) | 2026-06-01 | 146 | 146 | 1 | 20 | EA | 1 | 1 | 1 | EA |  |  |  | 1 | 10 | 1 | 24 | A |  | 39211100 | 14402 | EMETTEURS | 1440240 | ACCESSOIRES ET OUTILLAGES | 1440240200 | TECHNIQUE DE REGULATION | 144024020020 | REGULATION FILAIRE | 144024020020190 | DOMOLINE | F9 | TECHNIQUE DE REGULAT
ROTH | 1409100114 | ART | 4037115046766 | 1409100114 | ACCESSOIRES ET OUTILLAGES |  | Circulateur RKR3 Wilo RS 25/7 | Circulateur pour module hydraulique RKR3 Wilo RS 25/7 Yonos PARA RKA | Circulateur pour module hydraulique RKR3 Wilo RS 25/7 Yonos PARA RKA, entraxe 180 mm | 2026-06-01 | 669 | 669 | 1 | 20 | EA | 1 | 1 | 1 | EA |  |  |  | 0 | 20 | 1 | 12 | A |  | 39211100 | 14402 | EMETTEURS | 1440240 | ACCESSOIRES ET OUTILLAGES | 1440240200 | TECHNIQUE DE REGULATION | 144024020010 | REGULATION CENTRALE | 144024020010 | REGULATION CENTRALE | F9 | TECHNIQUE DE REGULAT
ROTH | 1409100115 | ART | 4037115048968 | 1409100115 | ACCESSOIRES ET OUTILLAGES |  | Servomoteur RKR3 | Servomoteur pour module hydraulique RKR3 | Servomoteur pour module hydraulique RKR3 - organe de régulation sur vanne 3 voies | 2026-06-01 | 268 | 268 | 1 | 20 | EA | 1 | 1 | 1 | EA |  |  |  | 0 | 20 | 1 | 12 | A |  | 39211100 | 14402 | EMETTEURS | 1440240 | ACCESSOIRES ET OUTILLAGES | 1440240200 | TECHNIQUE DE REGULATION | 144024020010 | REGULATION CENTRALE | 144024020010 | REGULATION CENTRALE | F9 | TECHNIQUE DE REGULAT
ROTH | 1409100116 | ART | 4037115048913 | 1409100116 | ACCESSOIRES ET OUTILLAGES |  | Regul, CC-HC sonde extér, RKR3 | Regulateur CC-HC avec sonde extérieure RKR3 | Regulateur CC-HC avec sonde extérieure RKR3 - boîte de consigne et de réglage du module | 2026-06-01 | 477 | 477 | 1 | 20 | EA | 1 | 1 | 1 | EA |  |  |  | 0 | 20 | 1 | 12 | A |  | 39211100 | 14402 | EMETTEURS | 1440240 | ACCESSOIRES ET OUTILLAGES | 1440240200 | TECHNIQUE DE REGULATION | 144024020010 | REGULATION CENTRALE | 144024020010 | REGULATION CENTRALE | F9 | TECHNIQUE DE REGULAT
ROTH | 1409100118 | ART |  | 1409100118 | ACCESSOIRES ET OUTILLAGES |  | Tete thermostatique capillaire | Tête thermostatique avec capillaire RFW RS 15 | Tête thermostatique manuelle graduée avec capillaire RFW RS 15 - type robinet radiateur | 2026-06-01 | 195 | 195 | 1 | 20 | EA | 1 | 1 | 1 | EA |  |  |  | 0 | 20 | 0 | 12 | A |  | 39211100 | 14402 | EMETTEURS | 1440240 | ACCESSOIRES ET OUTILLAGES | 1440240200 | TECHNIQUE DE REGULATION | 144024020010 | REGULATION CENTRALE | 144024020010 | REGULATION CENTRALE | F9 | TECHNIQUE DE REGULAT
ROTH | 1409100119 | ART | 4037115046728 | 1409100119 | ACCESSOIRES ET OUTILLAGES |  | 3-Wege-Mischventil FWRS Typ 2 | Vanne 3 voies en laiton pour groupe hydraulique départ constant RFW RS 15 | Vanne 3 voies en laiton pour groupe hydraulique départ constant RFW RS 15 - 2 côtés Femelle ; 1 côté Mâle | 2026-06-01 | 195 | 195 | 1 | 20 | EA | 1 | 1 | 1 | EA |  |  |  | 0 | 20 | 1 | 24 | A |  | 39211100 | 14402 | EMETTEURS | 1440240 | ACCESSOIRES ET OUTILLAGES | 1440240200 | TECHNIQUE DE REGULATION | 144024020010 | REGULATION CENTRALE | 144024020010 | REGULATION CENTRALE | F9 | TECHNIQUE DE REGULAT
ROTH | 1409100120 | ART | 4037115048937 | 1409100120 | ACCESSOIRES ET OUTILLAGES |  | Clapet anti-retour RFW RS 15 | Clapet anti-retour pour groupe hydraulique température départ constant RFW RS 15 | Clapet anti-retour pour groupe hydraulique température départ constant RFW RS 15 | 2026-06-01 | 13 | 13 | 1 | 20 | EA | 1 | 1 | 1 | EA |  |  |  | 0 | 20 | 1 | 24 | A |  | 39211100 | 14402 | EMETTEURS | 1440240 | ACCESSOIRES ET OUTILLAGES | 1440240200 | TECHNIQUE DE REGULATION | 144024020010 | REGULATION CENTRALE | 144024020010 | REGULATION CENTRALE | F9 | TECHNIQUE DE REGULAT
ROTH | 1409100121 | ART | 4037115046902 | 1409100121 | ACCESSOIRES ET OUTILLAGES |  | Circulateur Alpha 2L 15/60 | Circulateur Grundfos Alpha 2L 15/60 sans câble de raccordement | Circulateur Grundfos Alpha 2L 15/60 sans câble de raccordement pour groupe hydraulique départ constant | 2026-06-01 | 935 | 935 | 1 | 20 | EA | 1 | 1 | 1 | EA |  |  |  | 0 | 20 | 1 | 12 | A |  | 39211100 | 14402 | EMETTEURS | 1440240 | ACCESSOIRES ET OUTILLAGES | 1440240200 | TECHNIQUE DE REGULATION | 144024020010 | REGULATION CENTRALE | 144024020010 | REGULATION CENTRALE | F9 | TECHNIQUE DE REGULAT
ROTH | 1409100123 | ART | 4037115046759 | 1409100123 | ACCESSOIRES ET OUTILLAGES |  | Circul,Wilo RS15/6 Yonos cable | Circulateur Wilo RS 15/6 Yonos PARA avec câble de raccordement | Circulateur Wilo RS 15/6 Yonos PARA avec câble de raccordement - circulateur de chauffage à haut rendement | 2026-06-01 | 646 | 646 | 1 | 20 | EA | 1 | 1 | 1 | EA |  |  |  | 0 | 20 | 1 | 12 | A |  | 39211100 | 14402 | EMETTEURS | 1440240 | ACCESSOIRES ET OUTILLAGES | 1440240200 | TECHNIQUE DE REGULATION | 144024020010 | REGULATION CENTRALE | 144024020010 | REGULATION CENTRALE | F9 | TECHNIQUE DE REGULAT
ROTH | 1409100124 | ART | 4037115048944 | 1409100124 | ACCESSOIRES ET OUTILLAGES |  | Thermometer FWRS Typ 1 / Typ 2 | Thermomètre en plastique avec lecture par contact RFW RS 15 | Thermomètre en plastique avec lecture par contact sur le barreau en laiton du groupe hydraulique départ constant RFW RS 15 | 2026-06-01 | 15.6 | 15.6 | 1 | 20 | EA | 1 | 1 | 1 | EA |  |  |  | 0 | 20 | 1 | 24 | A |  | 39211100 | 14402 | EMETTEURS | 1440240 | ACCESSOIRES ET OUTILLAGES | 1440240200 | TECHNIQUE DE REGULATION | 144024020010 | REGULATION CENTRALE | 144024020010 | REGULATION CENTRALE | F9 | TECHNIQUE DE REGULAT
ROTH | 1409100125 | ART | 4037115048951 | 1409100125 | ACCESSOIRES ET OUTILLAGES |  | Vanne 1/4 tour ou dép,/retour | Jeu de vannes papillon quart de tour départ/retour | Jeu de vannes papillon quart de tour départ/retour pour groupe hydraulique départ constant | 2026-06-01 | 58.7 | 58.7 | 1 | 20 | EA | 1 | 1 | 1 | EA |  |  |  | 0 | 20 | 1 | 24 | A |  | 39211100 | 14402 | EMETTEURS | 1440240 | ACCESSOIRES ET OUTILLAGES | 1440240200 | TECHNIQUE DE REGULATION | 144024020010 | REGULATION CENTRALE | 144024020010 | REGULATION CENTRALE | F9 | TECHNIQUE DE REGULAT
ROTH | 1409100126 | ART | 4037115046919 | 1409100126 | ACCESSOIRES ET OUTILLAGES |  | Cable+fiche circulat, Alpha 2 | Cable+fiche de raccordement pour circulateur Grundfos Alpha 2 | Cable+fiche de raccordement pour circulateur Grundfos Alpha 2 pour groupe hydraulique départ constant | 2026-06-01 | 59.7 | 59.7 | 1 | 20 | EA | 1 | 1 | 1 | EA |  |  |  | 0 | 20 | 1 | 12 | A |  | 39211100 | 14402 | EMETTEURS | 1440240 | ACCESSOIRES ET OUTILLAGES | 1440240200 | TECHNIQUE DE REGULATION | 144024020010 | REGULATION CENTRALE | 144024020010 | REGULATION CENTRALE | F9 | TECHNIQUE DE REGULAT
ROTH | 1409100127 | ART | 4037115046704 | 1409100127 | ACCESSOIRES ET OUTILLAGES |  | Tete pompe VortexBW152 2007à13 | Tete de pompe Vortex BW 152 2007 à 3/2013 | Tete de pompe Vortex BW 152 2007 à 3/2013 - ne s'adapte que lors du remplacement d'une tête de pompe Vortex | 2026-06-01 | 340 | 340 | 1 | 20 | EA | 1 | 1 | 1 | EA |  |  |  | 0 | 20 | 1 | 12 | A |  | 39211100 | 14402 | EMETTEURS | 1440240 | ACCESSOIRES ET OUTILLAGES | 1440240200 | TECHNIQUE DE REGULATION | 144024020010 | REGULATION CENTRALE | 144024020010 | REGULATION CENTRALE | F9 | TECHNIQUE DE REGULAT
ROTH | 1409100129 | ART | 4037115018404 | 1409100129 | ACCESSOIRES ET OUTILLAGES |  | Tete therm, 230V Adapt, VA | Tete therm 230V - avec adaptateur VA54 M28x1,5 | Tête thermique 230V - avec adaptateur VA54 M28x1,5 - Normalement fermé - 1W - pour régulation petites surfaces | 2026-06-01 | 50.4 | 50.4 | 1 | 20 | EA | 1 | 1 | 1 | EA |  |  |  | 0 | 20 | 1 | 12 | A |  | 39211100 | 14402 | EMETTEURS | 1440240 | ACCESSOIRES ET OUTILLAGES | 1440240200 | TECHNIQUE DE REGULATION | 144024020010 | REGULATION CENTRALE | 144024020010 | REGULATION CENTRALE | F9 | TECHNIQUE DE REGULAT
ROTH | 1409100130 | ART | 4037115061707 | 1409100130 | ACCESSOIRES ET OUTILLAGES |  | Module AM-10 Basicline | Module de connexion AM-10 Basicline chauffage | Module de connexion AM-10 Basicline chauffage - permet une installation propre de 10 thermostats maximum | 2026-06-01 | 186 | 186 | 1 | 20 | EA | 1 | 1 | 1 | EA |  |  |  | 1 | 10 | 1 | 12 | A |  | 39211100 | 14402 | EMETTEURS | 1440240 | ACCESSOIRES ET OUTILLAGES | 1440240200 | TECHNIQUE DE REGULATION | 144024020020 | REGULATION FILAIRE | 144024020020100 | THERMOSTATS | F9 | TECHNIQUE DE REGULAT
ROTH | 1409100146 | ART | 4037115065095 | 1409100146 | ACCESSOIRES ET OUTILLAGES |  | Modul. Connexion AM-8 C/R bas | Module de connexion basicline AM-8 Chauff/Rafrai | Module de connexion basicline AM-8 Chauffant / Rafraîchissant - permet une installation propre de 8 thermostats | 2026-06-01 | 263 | 263 | 1 | 20 | EA | 1 | 1 | 1 | EA |  |  |  | 1 | 10 | 1 | 12 | A |  | 39211100 | 14402 | EMETTEURS | 1440240 | ACCESSOIRES ET OUTILLAGES | 1440240200 | TECHNIQUE DE REGULATION | 144024020020 | REGULATION FILAIRE | 144024020020100 | THERMOSTATS | F9 | TECHNIQUE DE REGULAT
ROTH | 1409100148 | ART | 3513140006919 | 1409100148 | ACCESSOIRES ET OUTILLAGES |  | TYDOM HOME boitier domotique | TYDOM HOME : boitier domotique pour gérer la température du plancher chauffant | TYDOM HOME : boitier domotique pour gérer la température du plancher chauffant via son smartphone | 2026-06-01 | 349 | 349 | 1 | 20 | EA | 1 | 1 | 1 | CT |  |  |  | 1 | 10 | 1 | 60 | A |  | 85176200 | 14402 | EMETTEURS | 1440240 | ACCESSOIRES ET OUTILLAGES | 1440240200 | TECHNIQUE DE REGULATION | 144024020020 | REGULATION FILAIRE | 144024020020190 | DOMOLINE | F9 | TECHNIQUE DE REGULAT
ROTH | 1409101031 | ART | 4037115071072 | 1409101031 | ACCESSOIRES ET OUTILLAGES |  | Groupe hydraulique | Groupe hydraulique départ constant pré monté et pré cablé | Groupe hydraulique départ constant pré monté et pré cablé - compatible avec nos collecteurs HX-D, NIS et THERMASET. | 2026-06-01 | 1817 | 1817 | 1 | 20 | EA | 1 | 1 | 1 | EA |  |  |  | 1 | 10 | 1 | 12 | A |  | 84818051 | 14402 | EMETTEURS | 1440240 | ACCESSOIRES ET OUTILLAGES | 1440240200 | TECHNIQUE DE REGULATION | 144024020010 | REGULATION CENTRALE | 144024020010 | REGULATION CENTRALE | F9 | TECHNIQUE DE REGULAT
ROTH | 1409101120 | ART | 3612830006243 | 1409101120 | ACCESSOIRES ET OUTILLAGES |  | CENTRALE REGUL CERTILINE RS485 | Centrale de régulation 30 circuits - RS 485 - Certiline | Centrale de régulation 30 circuits - RS 485 - Certiline - permet de gérer jusqu'à 30 thermostats | 2026-06-01 | 974 | 974 | 1 | 20 | EA | 1 | 1 | 1 | EA |  |  |  | 1 | 10 | 1 | 120 | A |  | 39211100 | 14402 | EMETTEURS | 1440240 | ACCESSOIRES ET OUTILLAGES | 1440240200 | TECHNIQUE DE REGULATION | 144024020020 | REGULATION FILAIRE | 144024020020160 | CERTILINE | F9 | TECHNIQUE DE REGULAT
ROTH | 1409101121 | ART | 3612830006250 | 1409101121 | ACCESSOIRES ET OUTILLAGES |  | CENTRALE REGUL CERTILINE RJ 45 | Centrale de régulation 30 circuits - RJ 45 - Certiline | Centrale de régulation 30 circuits - RJ 45 - Certiline - permet de gérer jusqu'à 30 thermostats | 2026-06-01 | 1540 | 1540 | 1 | 20 | EA | 1 | 1 | 1 | EA |  |  |  | 0 | 40 | 1 | 120 | A |  | 39211100 | 14402 | EMETTEURS | 1440240 | ACCESSOIRES ET OUTILLAGES | 1440240200 | TECHNIQUE DE REGULATION | 144024020020 | REGULATION FILAIRE | 144024020020160 | CERTILINE | F9 | TECHNIQUE DE REGULAT
ROTH | 1409101122 | ART | 3612830006267 | 1409101122 | ACCESSOIRES ET OUTILLAGES |  | TRANSFO 230/24V CERTILINE | Transfo 230 V - 18 V pour centrale de régulation | Transformateur 230 V - 18 V pour centrale de régulation - permet de convertir la tension du secteur sur la centrale | 2026-06-01 | 125 | 125 | 1 | 20 | EA | 1 | 1 | 1 | EA |  |  |  | 0 | 40 | 1 | 120 | A |  | 39211100 | 14402 | EMETTEURS | 1440240 | ACCESSOIRES ET OUTILLAGES | 1440240200 | TECHNIQUE DE REGULATION | 144024020020 | REGULATION FILAIRE | 144024020020160 | CERTILINE | F9 | TECHNIQUE DE REGULAT
ROTH | 1409101123 | ART | 3612830006274 | 1409101123 | ACCESSOIRES ET OUTILLAGES |  | THERMOST DIGIT PROG FIL CERTIL | Thermostat dambiance digitale programmable - filaire - Certiline | Thermostat d'ambiance digitale programmable - filaire - Certiline - permet une lecture numérique de la température ambiante | 2026-06-01 | 242 | 242 | 1 | 20 | EA | 1 | 1 | 1 | EA |  |  |  | 1 | 10 | 1 | 120 | A |  | 39211100 | 14402 | EMETTEURS | 1440240 | ACCESSOIRES ET OUTILLAGES | 1440240200 | TECHNIQUE DE REGULATION | 144024020020 | REGULATION FILAIRE | 144024020020160 | CERTILINE | F9 | TECHNIQUE DE REGULAT
ROTH | 1409101124 | ART | 3612830006281 | 1409101124 | ACCESSOIRES ET OUTILLAGES |  | SONDE ERP FIL CERTILINE | Sonde d'ambiance spécial ERP - filaire - Certiline | Sonde d'ambiance spécial ERP - filaire - Certiline - aucun cadran numérique - réglage de la température à l'intérieur de la sonde | 2026-06-01 | 220 | 220 | 1 | 20 | EA | 1 | 1 | 1 | EA |  |  |  | 1 | 10 | 1 | 120 | A |  | 39211100 | 14402 | EMETTEURS | 1440240 | ACCESSOIRES ET OUTILLAGES | 1440240200 | TECHNIQUE DE REGULATION | 144024020020 | REGULATION FILAIRE | 144024020020160 | CERTILINE | F9 | TECHNIQUE DE REGULAT
ROTH | 1409101125 | ART | 3612830006526 | 1409101125 | ACCESSOIRES ET OUTILLAGES |  | TETE THERMIQUE M30X1,5 CERTILI | Moteur de vanne - M 30 x 1,5 mm - Certiline | Moteur de vanne - M 30 x 1,5 mm - Certiline - permet l'ouverture et la fermeture des circuits de plancher chauffant | 2026-06-01 | 284 | 284 | 1 | 20 | EA | 1 | 1 | 1 | EA |  |  |  | 1 | 10 | 1 | 120 | A |  | 39211100 | 14402 | EMETTEURS | 1440240 | ACCESSOIRES ET OUTILLAGES | 1440240200 | TECHNIQUE DE REGULATION | 144024020020 | REGULATION FILAIRE | 144024020020240 | MOTEURS THERMIQUES 18 V | F9 | TECHNIQUE DE REGULAT
ROTH | 1409101126 | ART | 3612830006298 | 1409101126 | ACCESSOIRES ET OUTILLAGES |  | EMET/RECEPT RADIO CERTILINE | Emetteur récepteur - version radio commandée - Certiline | Emetteur récepteur - version radio commandée - Certiline - permet l'amplification du signal radio entre le thermostat et la centrale | 2026-06-01 | 332 | 332 | 1 | 20 | EA | 1 | 1 | 1 | EA |  |  |  | 1 | 10 | 1 | 120 | A |  | 39211100 | 14402 | EMETTEURS | 1440240 | ACCESSOIRES ET OUTILLAGES | 1440240200 | TECHNIQUE DE REGULATION | 144024020020 | REGULATION FILAIRE | 144024020020160 | CERTILINE | F9 | TECHNIQUE DE REGULAT
ROTH | 1409101127 | ART | 3612830006304 | 1409101127 | ACCESSOIRES ET OUTILLAGES |  | THERM DIGIT PROG RADIO CERTIL | Thermostat d'ambiance digitale programmable - radio commandée - Certiline | Thermostat d'ambiance digitale programmable - radio commandée - Certiline - à piles | 2026-06-01 | 291 | 291 | 1 | 20 | EA | 1 | 1 | 1 | EA |  |  |  | 0 | 40 | 1 | 120 | F |  | 39211100 | 14402 | EMETTEURS | 1440240 | ACCESSOIRES ET OUTILLAGES | 1440240200 | TECHNIQUE DE REGULATION | 144024020020 | REGULATION FILAIRE | 144024020020160 | CERTILINE | F9 | TECHNIQUE DE REGULAT
ROTH | 1409101128 | ART | 3612830006311 | 1409101128 | ACCESSOIRES ET OUTILLAGES |  | AMPLIFICATEUR RADIO CERTILINE | Amplificateur - radio commandé - Certiline | Amplificateur - radio commandé - Certiline - permet l'amplification du signal radio entre le thermostat et la centrale | 2026-06-01 | 397 | 397 | 1 | 20 | EA | 1 | 1 | 1 | EA |  |  |  | 1 | 10 | 1 | 120 | A |  | 39211100 | 14402 | EMETTEURS | 1440240 | ACCESSOIRES ET OUTILLAGES | 1440240200 | TECHNIQUE DE REGULATION | 144024020020 | REGULATION FILAIRE | 144024020020160 | CERTILINE | F9 | TECHNIQUE DE REGULAT
ROTH | 1409101131 | ARS | 3612830006489 | 1409101131 | ACCESSOIRES ET OUTILLAGES |  | APPLI ANDROID CERTILINE | Application Certiline disponible sur Google Play en téléchargement gratuit | Application Certiline disponible sur Google Play en téléchargement gratuit - permet de gérer la régulation via son smartphone | [5 empty] | EA | 1 | 1 | 1 | EA |  |  |  | 0 | 40 | 1 | 120 | A |  | 39211100 | 14402 | EMETTEURS | 1440240 | ACCESSOIRES ET OUTILLAGES | 1440240200 | TECHNIQUE DE REGULATION | 144024020020 | REGULATION FILAIRE | 144024020020170 | ACCESSOIRES CERTILINE
ROTH | 1409101132 | ARS | 3612830006496 | 1409101132 | ACCESSOIRES ET OUTILLAGES |  | APPLI APPLE CERTILINE | Application Certiline disponible sur l'Apple Store en téléchargement gratuit | Application Certiline disponible sur l'Apple Store en téléchargement gratuit - permet de gérer la régulation via son smartphone | [5 empty] | EA | 1 | 1 | 1 | EA |  |  |  | 0 | 40 | 1 | 120 | A |  | 39211100 | 14402 | EMETTEURS | 1440240 | ACCESSOIRES ET OUTILLAGES | 1440240200 | TECHNIQUE DE REGULATION | 144024020020 | REGULATION FILAIRE | 144024020020170 | ACCESSOIRES CERTILINE
ROTH | 1409101134 | ART | 3612830006519 | 1409101134 | ACCESSOIRES ET OUTILLAGES |  | CONNECTIQUE RS 485 CERTILINE | Connectique pour centrale de régulation RS 485 | Connectique pour centrale de régulation RS 485 - permet de transférer les informations de la centrale à un poste d'ordinateur | 2026-06-01 | 81.1 | 81.1 | 1 | 20 | EA | 1 | 1 | 1 | EA |  |  |  | 1 | 10 | 1 | 120 | A |  | 39211100 | 14402 | EMETTEURS | 1440240 | ACCESSOIRES ET OUTILLAGES | 1440240200 | TECHNIQUE DE REGULATION | 144024020020 | REGULATION FILAIRE | 144024020020170 | ACCESSOIRES CERTILINE | F9 | TECHNIQUE DE REGULAT
ROTH | 1409101135 | ART | 3612830020874 | 1409101135 | ACCESSOIRES ET OUTILLAGES |  | Sonde ambiance mini RFM radio | Sonde d'ambiance mini RFM radio Certiline | Sonde d'ambiance mini RFM radio Certiline - se programme à l'aide de l'application | 2026-06-01 | 237 | 237 | 1 | 20 | EA | 1 | 1 | 1 | EA |  |  |  | 1 | 10 | 1 | 12 | A |  | 90321020 | 14402 | EMETTEURS | 1440240 | ACCESSOIRES ET OUTILLAGES | 1440240200 | TECHNIQUE DE REGULATION | 144024020020 | REGULATION FILAIRE | 144024020020160 | CERTILINE | F9 | TECHNIQUE DE REGULAT
ROTH | 1409101136 | ART | 3612830020881 | 1409101136 | ACCESSOIRES ET OUTILLAGES |  | Centrale CR30 antenne intégrée | Centrale de régulation CR30 avec antenne integrée Certiline | Centrale de régulation CR30 avec antenne integrée Certiline - permet de gérer jusqu'à 30 thermostats | 2026-06-01 | 1340 | 1340 | 1 | 20 | EA | 1 | 1 | 1 | EA |  |  |  | 0 | 40 | 1 | 12 | F |  | 90321020 | 14402 | EMETTEURS | 1440240 | ACCESSOIRES ET OUTILLAGES | 1440240200 | TECHNIQUE DE REGULATION | 144024020020 | REGULATION FILAIRE | 144024020020160 | CERTILINE | F9 | TECHNIQUE DE REGULAT
ROTH | 1409101137 | ART | 3612830020898 | 1409101137 | ACCESSOIRES ET OUTILLAGES |  | Thermostat radio slim Certilin | Thermostat radio digital programmable version slim Certiline | Thermostat d'ambiance digital programmable version slim RFW Certiline - permet une lecture numérique de la température ambiante | 2026-06-01 | 294 | 294 | 1 | 20 | EA | 1 | 1 | 1 | EA |  |  |  | 1 | 10 | 1 | 12 | A |  | 90321020 | 14402 | EMETTEURS | 1440240 | ACCESSOIRES ET OUTILLAGES | 1440240200 | TECHNIQUE DE REGULATION | 144024020020 | REGULATION FILAIRE | 144024020020160 | CERTILINE | F9 | TECHNIQUE DE REGULAT
ROTH | 1409200074 | ART | 8436035840663 | 1409200074 | CANALISAT, HYDROCABLE |  | MANCHON DE LIAISON EGALE 12 | Manchon de Liaison Egale 12 - permet une réparation rapide pour tube 12 mm | Manchon de Liaison Egale 12 - permet une réparation rapide et sûre en cas de percement du tube de diamètre 12 mm - ne nécessite pas de trappe de visite | 2026-06-01 | 1.59 | 1.59 | 1 | 20 | EA | 1 | 1 | 1 | EA |  |  |  | 0 | 6 | 1 | 120 | F |  | 74122000 | 14502 | CANALISATION | 1450220 | CANALISAT. HYDROCABLE | 1450220080 | HYDROCABLE EUROP-FLUIDES | 145022008020 | RACCORDS EUROP-FLUIDES | 145022008020 | RACCORDS EUROP-FLUIDES | F6 | OUTILLAGE CANALISATI
ROTH | 1409200076 | ART | 8436035840700 | 1409200076 | CANALISAT, HYDROCABLE |  | MANCHON DE LIAISON EGALE 20 | Manchon de Liaison Egale 20 - permet une réparation rapide pour tube 20 mm | Manchon de Liaison Egale 20 - permet une réparation rapide et sûre en cas de percement du tube de diamètre 20 mm - ne nécessite pas de trappe de visite | 2026-06-01 | 3.08 | 3.08 | 1 | 20 | EA | 1 | 1 | 1 | EA |  |  |  | 0 | 6 | 1 | 120 | F |  | 74122000 | 14502 | CANALISATION | 1450220 | CANALISAT. HYDROCABLE | 1450220080 | HYDROCABLE EUROP-FLUIDES | 145022008020 | RACCORDS EUROP-FLUIDES | 145022008020 | RACCORDS EUROP-FLUIDES | F6 | OUTILLAGE CANALISATI
ROTH | 1409200141 | ART | 4037115019012 | 1409200141 | MULTICOUCHE |  | Te egal 50x50x50mm PPSU | Té à sertir égal 50x50x50mm en PPSU équipé de bagues à compression en inox | Té à sertir égal 50x50x50mm en PPSU - les tés sont équipés de bagues à compression en inox pour un sertissage indémontable | 2026-06-01 | 63.9 | 63.9 | 1 | 20 | EA | 2 | 2 | 2 | CT |  |  |  | 0 | 20 | 1 | 24 | F |  | 39174000 | 14150 | MULTICOUCHE | 1415010 | MULTICOUCHE | 1415010020 | RACCORD MULTICOUCHE | 1415010020 | RACCORD MULTICOUCHE | 1415010020 | RACCORD MULTICOUCHE | G4 | RFR MC Raccord PPSU
ROTH | 1409200142 | ART | 4037115019029 | 1409200142 | MULTICOUCHE |  | Te egal 63x63x63mm LAITON | Té à sertir égal 63x63x63mm en laiton équipé de bagues à compression en inox | Té à sertir égal 63x63x63mm en laiton - les tés sont équipés de bagues à compression en inox pour un sertissage indémontable | 2026-06-01 | 180 | 180 | 1 | 20 | EA | 1 | 1 | 1 | CT |  |  |  | 0 | 20 | 1 | 24 | F |  | 74122000 | 14150 | MULTICOUCHE | 1415010 | MULTICOUCHE | 1415010020 | RACCORD MULTICOUCHE | 1415010020 | RACCORD MULTICOUCHE | 1415010020 | RACCORD MULTICOUCHE | G3 | RFR MC Raccord Laito
ROTH | 1409200177 | ART | 4037115019401 | 1409200177 | MULTICOUCHE |  | Te reduit 32x20x20mm PPSU | Té sorties centrale et d'extrémité réduites 32x20x20mm PPSU | Té sorties centrale et d'extrémité réduites 32x20x20mm en PPSU - les tés sont équipés de bagues à compression en inox pour un sertissage indémontable | 2026-06-01 | 22.4 | 22.4 | 1 | 20 | EA | 5 | 5 | 5 | CT |  |  |  | 0 | 20 | 1 | 24 | F |  | 39174000 | 14150 | MULTICOUCHE | 1415010 | MULTICOUCHE | 1415010020 | RACCORD MULTICOUCHE | 1415010020 | RACCORD MULTICOUCHE | 1415010020 | RACCORD MULTICOUCHE | G4 | RFR MC Raccord PPSU
ROTH | 1409200181 | ART | 4037115019449 | 1409200181 | MULTICOUCHE |  | Te reduit 63x50x50mm LAITON | Té sorties centrale et d'extrémité réduites 63x50x50mm LAITON | Té sorties centrale et d'extrémité réduites 63x50x50mm LAITON - les tés sont équipés de bagues à compression en inox pour un sertissage indémontable | 2026-06-01 | 169 | 169 | 1 | 20 | EA | 1 | 1 | 1 | CT |  |  |  | 0 | 20 | 1 | 24 | F |  | 74122000 | 14150 | MULTICOUCHE | 1415010 | MULTICOUCHE | 1415010020 | RACCORD MULTICOUCHE | 1415010020 | RACCORD MULTICOUCHE | 1415010020 | RACCORD MULTICOUCHE | G3 | RFR MC Raccord Laito
ROTH | 1409200187 | ART | 4037115006043 | 1409200187 | MULTICOUCHE |  | Te reduit 25x32x25mm PPSU | Té sortie centrale augmentée 25x32x25mm PPSU | Té sortie centrale augmentée 25x32x25mm en PPSU - les tés sont équipés de bagues à compression en inox pour un sertissage indémontable | 2026-06-01 | 20.6 | 20.6 | 1 | 20 | EA | 5 | 5 | 5 | CT |  |  |  | 0 | 20 | 1 | 24 | F |  | 39174000 | 14150 | MULTICOUCHE | 1415010 | MULTICOUCHE | 1415010020 | RACCORD MULTICOUCHE | 1415010020 | RACCORD MULTICOUCHE | 1415010020 | RACCORD MULTICOUCHE | G4 | RFR MC Raccord PPSU
ROTH | 1409200188 | ART | 4037115006050 | 1409200188 | MULTICOUCHE |  | Manchon egal 14x14mm PPSU | Manchon à sertir égal 14x14mm en PPSU équipé de bagues à compression en inox | Manchon à sertir égal 14x14mm en PPSU - les manchons sont équipés de bagues à compression en inox pour un sertissage indémontable | 2026-06-01 | 6.18 | 6.18 | 1 | 20 | EA | 10 | 10 | 10 | CT |  |  |  | 1 | 10 | 1 | 24 | F |  | 39174000 | 14150 | MULTICOUCHE | 1415010 | MULTICOUCHE | 1415010020 | RACCORD MULTICOUCHE | 1415010020 | RACCORD MULTICOUCHE | 1415010020 | RACCORD MULTICOUCHE | G4 | RFR MC Raccord PPSU
ROTH | 1409200189 | ART | 4037115010262 | 1409200189 | MULTICOUCHE |  | Manchon egal 16x16mm PPSU | Manchon à sertir égal 16x16mm en PPSU équipé de bagues à compression en inox | Manchon à sertir égal 16x16mm en PPSU - les manchons sont équipés de bagues à compression en inox pour un sertissage indémontable | 2026-06-01 | 6.18 | 6.18 | 1 | 20 | EA | 10 | 10 | 10 | CT |  |  |  | 1 | 10 | 1 | 24 | A |  | 39174000 | 14150 | MULTICOUCHE | 1415010 | MULTICOUCHE | 1415010020 | RACCORD MULTICOUCHE | 1415010020 | RACCORD MULTICOUCHE | 1415010020 | RACCORD MULTICOUCHE | G4 | RFR MC Raccord PPSU
ROTH | 1409200190 | ART | 4037115006067 | 1409200190 | MULTICOUCHE |  | Manchon egal 17x17mm PPSU | Manchon à sertir égal 17x17mm en PPSU équipé de bagues à compression en inox | Manchon à sertir égal 17x17mm en PPSU - les manchons sont équipés de bagues à compression en inox pour un sertissage indémontable | 2026-06-01 | 6.18 | 6.18 | 1 | 20 | EA | 10 | 10 | 10 | CT |  |  |  | 1 | 10 | 1 | 24 | A |  | 39174000 | 14150 | MULTICOUCHE | 1415010 | MULTICOUCHE | 1415010020 | RACCORD MULTICOUCHE | 1415010020 | RACCORD MULTICOUCHE | 1415010020 | RACCORD MULTICOUCHE | G4 | RFR MC Raccord PPSU
ROTH | 1409200191 | ART | 4037115006074 | 1409200191 | MULTICOUCHE |  | Manchon egal 20x20mm PPSU | Manchon à sertir égal 20x20mm en PPSU équipé de bagues à compression en inox | Manchon à sertir égal 20x20mm en PPSU - les manchons sont équipés de bagues à compression en inox pour un sertissage indémontable | 2026-06-01 | 6.68 | 6.68 | 1 | 20 | EA | 10 | 10 | 10 | CT |  |  |  | 0 | 20 | 1 | 24 | A |  | 39174000 | 14150 | MULTICOUCHE | 1415010 | MULTICOUCHE | 1415010020 | RACCORD MULTICOUCHE | 1415010020 | RACCORD MULTICOUCHE | 1415010020 | RACCORD MULTICOUCHE | G4 | RFR MC Raccord PPSU
ROTH | 1409200195 | ART | 4037115019463 | 1409200195 | MULTICOUCHE |  | Manchon egal 50x50mm PPSU | Manchon à sertir égal 50x50mm en PPSU équipé de bagues à compression en inox | Manchon à sertir égal 50x50mm en PPSU - les manchons sont équipés de bagues à compression en inox pour un sertissage indémontable | 2026-06-01 | 37.5 | 37.5 | 1 | 20 | EA | 2 | 2 | 2 | CT |  |  |  | 0 | 20 | 1 | 24 | F |  | 39174000 | 14150 | MULTICOUCHE | 1415010 | MULTICOUCHE | 1415010020 | RACCORD MULTICOUCHE | 1415010020 | RACCORD MULTICOUCHE | 1415010020 | RACCORD MULTICOUCHE | G4 | RFR MC Raccord PPSU
ROTH | 1409200217 | ART | 4037115006180 | 1409200217 | MULTICOUCHE |  | Coude 90° 25x25mm PPSU | Coude à 90° à sertir 25x25mm en PPSU équipé de bagues à compression en inox | Coude à 90° à sertir 25x25mm en PPSU - les coudes sont équipés de bagues à compression en inox pour un sertissage indémontable | 2026-06-01 | 11.6 | 11.6 | 1 | 20 | EA | 10 | 10 | 10 | CT |  |  |  | 0 | 20 | 1 | 24 | F |  | 39174000 | 14150 | MULTICOUCHE | 1415010 | MULTICOUCHE | 1415010020 | RACCORD MULTICOUCHE | 1415010020 | RACCORD MULTICOUCHE | 1415010020 | RACCORD MULTICOUCHE | G4 | RFR MC Raccord PPSU
ROTH | 1409200220 | ART | 4037115019661 | 1409200220 | MULTICOUCHE |  | Coude 90° 50x50mm PPSU | Coude à 90° à sertir 50x50mm en PPSU équipé de bagues à compression en inox | Coude à 90° à sertir 50x50mm en PPSU - les coudes sont équipés de bagues à compression en inox pour un sertissage indémontable | 2026-06-01 | 43.2 | 43.2 | 1 | 20 | EA | 2 | 2 | 2 | CT |  |  |  | 0 | 20 | 1 | 24 | F |  | 39174000 | 14150 | MULTICOUCHE | 1415010 | MULTICOUCHE | 1415010020 | RACCORD MULTICOUCHE | 1415010020 | RACCORD MULTICOUCHE | 1415010020 | RACCORD MULTICOUCHE | G4 | RFR MC Raccord PPSU
ROTH | 1409200233 | ART | 4037115000911 | 1409200233 | MULTICOUCHE |  | Femelle Fix PressCheck 20x3/4" | Raccord femelle fixe PressCheck® 20x1/2" | Raccord femelle fixe PressCheck® 20x1/2" - équipés de bagues à compression en inox pour un sertissage indémontable | 2026-06-01 | 12.1 | 12.1 | 1 | 20 | EA | 10 | 10 | 10 | CT |  |  |  | 0 | 20 | 1 | 24 | F |  | 74122000 | 14150 | MULTICOUCHE | 1415010 | MULTICOUCHE | 1415010020 | RACCORD MULTICOUCHE | 1415010020 | RACCORD MULTICOUCHE | 1415010020 | RACCORD MULTICOUCHE | G3 | RFR MC Raccord Laito
ROTH | 1409200238 | ART | 4037115019821 | 1409200238 | MULTICOUCHE |  | Femelle Fix PressCh 40x1 1/4" | Raccord femelle fixe PressCheck® 32x1 1/4" | Raccord femelle fixe PressCheck® 32x1 1/4" - équipés de bagues à compression en inox pour un sertissage indémontable | 2026-06-01 | 39.6 | 39.6 | 1 | 20 | EA | 2 | 2 | 2 | CT |  |  |  | 0 | 20 | 1 | 24 | F |  | 74122000 | 14150 | MULTICOUCHE | 1415010 | MULTICOUCHE | 1415010020 | RACCORD MULTICOUCHE | 1415010020 | RACCORD MULTICOUCHE | 1415010020 | RACCORD MULTICOUCHE | G3 | RFR MC Raccord Laito
ROTH | 1409200240 | ART | 4037115019845 | 1409200240 | MULTICOUCHE |  | Femelle Fix PressCh 50x1 1/2" | Raccord femelle fixe PressCheck® 50x1 1/2" | Raccord femelle fixe PressCheck® 50x1 1/2" - équipés de bagues à compression en inox pour un sertissage indémontable | 2026-06-01 | 56.5 | 56.5 | 1 | 20 | EA | 2 | 2 | 2 | CT |  |  |  | 0 | 20 | 1 | 24 | F |  | 74122000 | 14150 | MULTICOUCHE | 1415010 | MULTICOUCHE | 1415010020 | RACCORD MULTICOUCHE | 1415010020 | RACCORD MULTICOUCHE | 1415010020 | RACCORD MULTICOUCHE | G3 | RFR MC Raccord Laito
ROTH | 1409200243 | ART | 4037115019883 | 1409200243 | MULTICOUCHE |  | Male Fixe PressCheck 16x1/2" | Raccord mâle fixe PressCheck® 16x1/2" équipé d'une bague à compression en inox | Raccord mâle fixe PressCheck® 16x1/2" - les raccords sont équipés d'une bague à compression en inox pour un sertissage indémontable | 2026-06-01 | 5.78 | 5.78 | 1 | 20 | EA | 10 | 10 | 10 | CT |  |  |  | 0 | 20 | 1 | 24 | F |  | 74122000 | 14150 | MULTICOUCHE | 1415010 | MULTICOUCHE | 1415010020 | RACCORD MULTICOUCHE | 1415010020 | RACCORD MULTICOUCHE | 1415010020 | RACCORD MULTICOUCHE | G3 | RFR MC Raccord Laito
ROTH | 1409200244 | ART | 4037115019906 | 1409200244 | MULTICOUCHE |  | Male Fixe PressCheck 16x3/4" | Raccord mâle fixe PressCheck® 16x3/4" équipé d'une bague à compression en inox | Raccord mâle fixe PressCheck® 16x3/4" - les raccords sont équipés d'une bague à compression en inox pour un sertissage indémontable | 2026-06-01 | 6.51 | 6.51 | 1 | 20 | EA | 10 | 10 | 10 | CT |  |  |  | 0 | 20 | 1 | 24 | F |  | 74122000 | 14150 | MULTICOUCHE | 1415010 | MULTICOUCHE | 1415010020 | RACCORD MULTICOUCHE | 1415010020 | RACCORD MULTICOUCHE | 1415010020 | RACCORD MULTICOUCHE | G3 | RFR MC Raccord Laito
ROTH | 1409200247 | ART | 4037115001000 | 1409200247 | MULTICOUCHE |  | Male Fixe PressCheck 20x1/2" | Raccord mâle fixe PressCheck® 20x1/2" équipé d'une bague à compression en inox | Raccord mâle fixe PressCheck® 20x1/2" - les raccords sont équipés d'une bague à compression en inox pour un sertissage indémontable | 2026-06-01 | 7.5 | 7.5 | 1 | 20 | EA | 10 | 10 | 10 | CT |  |  |  | 0 | 20 | 1 | 24 | F |  | 74122000 | 14150 | MULTICOUCHE | 1415010 | MULTICOUCHE | 1415010020 | RACCORD MULTICOUCHE | 1415010020 | RACCORD MULTICOUCHE | 1415010020 | RACCORD MULTICOUCHE | G3 | RFR MC Raccord Laito
ROTH | 1409200249 | ART | 4037115001024 | 1409200249 | MULTICOUCHE |  | Male Fixe PressCheck 20x3/4" | Raccord mâle fixe PressCheck® 20x3/4" équipé d'une bague à compression en inox | Raccord mâle fixe PressCheck® 20x3/4" - les raccords sont équipés d'une bague à compression en inox pour un sertissage indémontable | 2026-06-01 | 8.58 | 8.58 | 1 | 20 | EA | 10 | 10 | 10 | CT |  |  |  | 0 | 20 | 1 | 24 | F |  | 74122000 | 14150 | MULTICOUCHE | 1415010 | MULTICOUCHE | 1415010020 | RACCORD MULTICOUCHE | 1415010020 | RACCORD MULTICOUCHE | 1415010020 | RACCORD MULTICOUCHE | G3 | RFR MC Raccord Laito
ROTH | 1409200251 | ART | 4037115001048 | 1409200251 | MULTICOUCHE |  | Male Fixe PressCheck 25x1" | Raccord mâle fixe PressCheck® 25x1" équipé d'une bague à compression en inox | Raccord mâle fixe PressCheck® 25x1" - les raccords sont équipés d'une bague à compression en inox pour un sertissage indémontable | 2026-06-01 | 14.9 | 14.9 | 1 | 20 | EA | 10 | 10 | 10 | CT |  |  |  | 0 | 20 | 1 | 24 | F |  | 74122000 | 14150 | MULTICOUCHE | 1415010 | MULTICOUCHE | 1415010020 | RACCORD MULTICOUCHE | 1415010020 | RACCORD MULTICOUCHE | 1415010020 | RACCORD MULTICOUCHE | G3 | RFR MC Raccord Laito
ROTH | 1409200254 | ART | 4037115019982 | 1409200254 | MULTICOUCHE |  | Male Fixe PressCheck 40x1 1/4" | Raccord mâle fixe PressCheck® 40x1 1/4" équipé d'une bague à compression en inox | Raccord mâle fixe PressCheck® 40x1 1/4" - les raccords sont équipés d'une bague à compression en inox pour un sertissage indémontable | 2026-06-01 | 31.4 | 31.4 | 1 | 20 | EA | 2 | 2 | 2 | CT |  |  |  | 0 | 20 | 1 | 24 | F |  | 74122000 | 14150 | MULTICOUCHE | 1415010 | MULTICOUCHE | 1415010020 | RACCORD MULTICOUCHE | 1415010020 | RACCORD MULTICOUCHE | 1415010020 | RACCORD MULTICOUCHE | G3 | RFR MC Raccord Laito
ROTH | 1409200255 | ART | 4037115019999 | 1409200255 | MULTICOUCHE |  | Male Fixe PressCheck 50x1 1/2" | Raccord mâle fixe PressCheck® 50x1 1/2" équipé d'une bague à compression en inox | Raccord mâle fixe PressCheck® 50x1 1/2" - les raccords sont équipés d'une bague à compression en inox pour un sertissage indémontable | 2026-06-01 | 44.9 | 44.9 | 1 | 20 | EA | 2 | 2 | 2 | CT |  |  |  | 0 | 20 | 1 | 24 | F |  | 74122000 | 14150 | MULTICOUCHE | 1415010 | MULTICOUCHE | 1415010020 | RACCORD MULTICOUCHE | 1415010020 | RACCORD MULTICOUCHE | 1415010020 | RACCORD MULTICOUCHE | G3 | RFR MC Raccord Laito
ROTH | 1409200274 | ART | 4037115001147 | 1409200274 | MULTICOUCHE |  | Coude Fem PressCheck 20x1/2" | Coude à 90° femelle PressCheck® 20x1/2" en laiton | Coude à 90° femelle PressCheck® 20x1/2" - les coudes sont équipés d'une bague à compression en inox pour un sertissage indémontable | 2026-06-01 | 13 | 13 | 1 | 20 | EA | 10 | 10 | 10 | CT |  |  |  | 0 | 20 | 1 | 24 | F |  | 74122000 | 14150 | MULTICOUCHE | 1415010 | MULTICOUCHE | 1415010020 | RACCORD MULTICOUCHE | 1415010020 | RACCORD MULTICOUCHE | 1415010020 | RACCORD MULTICOUCHE | G3 | RFR MC Raccord Laito
ROTH | 1409200280 | ART | 4037115001208 | 1409200280 | MULTICOUCHE |  | Coude Fem PressCheck 32x1 1/4" | Coude à 90° femelle PressCheck® 32x1 1/4" en laiton | Coude à 90° femelle PressCheck® 32x1 1/4" - les coudes sont équipés d'une bague à compression en inox pour un sertissage indémontable | 2026-06-01 | 53.8 | 53.8 | 1 | 20 | EA | 5 | 5 | 5 | CT |  |  |  | 0 | 20 | 1 | 24 | F |  | 74122000 | 14150 | MULTICOUCHE | 1415010 | MULTICOUCHE | 1415010020 | RACCORD MULTICOUCHE | 1415010020 | RACCORD MULTICOUCHE | 1415010020 | RACCORD MULTICOUCHE | G3 | RFR MC Raccord Laito
ROTH | 1409200314 | ART | 4037115030987 | 1409200314 | MULTICOUCHE |  | Kit appliq U I/SE 100mm20x1/2" | Kit d'applique murale entraxe 100/153 montage entre rail (type I/SE) 20x1/2"x20 | Kit d'applique murale entraxe 100/153 - montage entre rail (type I/SE 100) 20x1/2" | 2026-06-01 | 45.7 | 45.7 | 1 | 20 | EA | 1 | 1 | 1 | EA |  |  |  | 0 | 20 | 1 | 24 | F |  | 74122000 | 14150 | MULTICOUCHE | 1415010 | MULTICOUCHE | 1415010020 | RACCORD MULTICOUCHE | 1415010020 | RACCORD MULTICOUCHE | 1415010020 | RACCORD MULTICOUCHE | G3 | RFR MC Raccord Laito
ROTH | 1409200320 | ART | 4037115010200 | 1409200320 | MULTICOUCHE |  | Te egal femelle 16x1/2x16 | Té à sertir égal femelle 16x1/2"x16 en laiton | Té à sertir égal femelle 16x1/2"x16 en laiton - les tés sont équipés de 2 bagues à compression en inox pour un sertissage indémontable - la 3ème sortie est une attente femelle | 2026-06-01 | 21.6 | 21.6 | 1 | 20 | EA | 10 | 10 | 10 | PA |  |  |  | 0 | 20 | 1 | 24 | F |  | 74122000 | 14150 | MULTICOUCHE | 1415010 | MULTICOUCHE | 1415010020 | RACCORD MULTICOUCHE | 1415010020 | RACCORD MULTICOUCHE | 1415010020 | RACCORD MULTICOUCHE | G3 | RFR MC Raccord Laito
ROTH | 1409200330 | ART | 4037115020476 | 1409200330 | MULTICOUCHE |  | Te egal femelle 40x1x40 | Té à sertir égal femelle 40x1"x40 en laiton | Té à sertir égal femelle 40x1"x40 en laiton - les tés sont équipés de 2 bagues à compression en inox pour un sertissage indémontable - la 3ème sortie est une attente femelle | 2026-06-01 | 75.4 | 75.4 | 1 | 20 | EA | 2 | 2 | 2 | CT |  |  |  | 0 | 20 | 1 | 24 | F |  | 74122000 | 14150 | MULTICOUCHE | 1415010 | MULTICOUCHE | 1415010020 | RACCORD MULTICOUCHE | 1415010020 | RACCORD MULTICOUCHE | 1415010020 | RACCORD MULTICOUCHE | G3 | RFR MC Raccord Laito
ROTH | 1409200335 | ART | 4037115001536 | 1409200335 | MULTICOUCHE |  | Sortie cloison 20x1/2"F(3/4"M) | Sortie de cloison mâle femelle 20x1/2" F (3/4" M) | Sortie de cloison mâle femelle 20x1/2" F (3/4" M)- équipés de bagues à compression en inox pour un sertissage indémontable | 2026-06-01 | 56.7 | 56.7 | 1 | 20 | EA | 10 | 10 | 10 | CT |  |  |  | 0 | 20 | 1 | 24 | F |  | 74122000 | 14150 | MULTICOUCHE | 1415010 | MULTICOUCHE | 1415010020 | RACCORD MULTICOUCHE | 1415010020 | RACCORD MULTICOUCHE | 1415010020 | RACCORD MULTICOUCHE | G3 | RFR MC Raccord Laito
ROTH | 1409200345 | ART | 4037115001710 | 1409200345 | CANALISAT, MULTICOUCHE |  | Raccord eurocone 3/4" - 14mm | Raccord à sertir Eurocône 3/4" 14mm pour le raccordement des tubes Alu-Laserplus | Raccord à sertir Eurocône 3/4" 14mm - pour le raccordement des tubes Alu-Laserplus sur les sorties mâles 3/4" Eurocône | 2026-06-01 | 7.81 | 7.81 | 1 | 20 | EA | 10 | 10 | 10 | SA |  |  |  | 0 | 20 | 1 | 24 | F |  | 74122000 | 14150 | MULTICOUCHE | 1415010 | MULTICOUCHE | 1415010020 | RACCORD MULTICOUCHE | 1415010020 | RACCORD MULTICOUCHE | 1415010020 | RACCORD MULTICOUCHE | G3 | RFR MC Raccord Laito
ROTH | 1409200346 | ART | 4037115011863 | 1409200346 | MULTICOUCHE |  | Raccord eurocone 3/4" - 16mm | Raccord à sertir Eurocône 3/4" 16mm pour le raccordement des tubes Alu-Laserplus | Raccord à sertir Eurocône 3/4" 16mm - pour le raccordement des tubes Alu-Laserplus sur les sorties mâles 3/4" Eurocône | 2026-06-01 | 11.9 | 11.9 | 1 | 20 | EA | 10 | 10 | 10 | CT |  |  |  | 0 | 20 | 1 | 24 | F |  | 74122000 | 14150 | MULTICOUCHE | 1415010 | MULTICOUCHE | 1415010020 | RACCORD MULTICOUCHE | 1415010020 | RACCORD MULTICOUCHE | 1415010020 | RACCORD MULTICOUCHE | G3 | RFR MC Raccord Laito
ROTH | 1409200348 | ART | 4037115001734 | 1409200348 | CANALISAT, MULTICOUCHE |  | Raccord eurocone 3/4" - 20mm | Raccord à sertir Eurocône 3/4" 20mm pour le raccordement des tubes Alu-Laserplus | Raccord à sertir Eurocône 3/4" 20mm - pour le raccordement des tubes Alu-Laserplus sur les sorties mâles 3/4" Eurocône | 2026-06-01 | 11 | 11 | 1 | 20 | EA | 10 | 10 | 10 | SA |  |  |  | 0 | 20 | 1 | 24 | F |  | 74122000 | 14150 | MULTICOUCHE | 1415010 | MULTICOUCHE | 1415010020 | RACCORD MULTICOUCHE | 1415010020 | RACCORD MULTICOUCHE | 1415010020 | RACCORD MULTICOUCHE | G3 | RFR MC Raccord Laito
ROTH | 1409200349 | ART | 4037115001741 | 1409200349 | COLLECTEURS |  | Bouchon 3/4" | Bouchon 3/4" - pour obturation des sorties inutilisées | Bouchon 3/4" - pour obturation des sorties inutilisées sur les collecteurs plancher chauffant | 2026-06-01 | 3.57 | 3.57 | 1 | 20 | EA | 1 | 1 | 1 | EA |  |  |  | 1 | 20 | 1 | 120 | A |  | 39174000 | 14150 | MULTICOUCHE | 1415010 | MULTICOUCHE | 1415010020 | RACCORD MULTICOUCHE | 1415010020 | RACCORD MULTICOUCHE | 1415010020 | RACCORD MULTICOUCHE | F3 | RACCORDS COLLECTEURS
ROTH | 1409200350 | ART | 4037115022333 | 1409200350 | MULTICOUCHE |  | Ecrou libre a sertir 14x1/2" | Ecrou libre en laiton à sertir 14x1/2" en laiton | Ecrou libre en laiton à sertir 14x1/2" - les écrous sont équipés d'une bague à compression en inox pour un sertissage indémontable | 2026-06-01 | 8.33 | 8.33 | 1 | 20 | EA | 10 | 10 | 10 | CT |  |  |  | 0 | 20 | 1 | 24 | F |  | 74122000 | 14150 | MULTICOUCHE | 1415010 | MULTICOUCHE | 1415010020 | RACCORD MULTICOUCHE | 1415010020 | RACCORD MULTICOUCHE | 1415010020 | RACCORD MULTICOUCHE | G3 | RFR MC Raccord Laito
ROTH | 1409200352 | ART | 4037115020636 | 1409200352 | MULTICOUCHE |  | Ecrou libre a sertir 16x3/4" | Ecrou libre en laiton à sertir 16x3/4" en laiton | Ecrou libre en laiton à sertir 16x3/4" - les écrous sont équipés d'une bague à compression en inox pour un sertissage indémontable | 2026-06-01 | 9.14 | 9.14 | 1 | 20 | EA | 10 | 10 | 10 | CT |  |  |  | 0 | 20 | 1 | 24 | F |  | 74122000 | 14150 | MULTICOUCHE | 1415010 | MULTICOUCHE | 1415010020 | RACCORD MULTICOUCHE | 1415010020 | RACCORD MULTICOUCHE | 1415010020 | RACCORD MULTICOUCHE | G3 | RFR MC Raccord Laito
ROTH | 1409200353 | ART | 4037115020612 | 1409200353 | MULTICOUCHE |  | Ecrou libre a sertir 16x3/8" | Ecrou libre en laiton à sertir 16x3/8" en laiton | Ecrou libre en laiton à sertir 16x3/8" - les écrous sont équipés d'une bague à compression en inox pour un sertissage indémontable | 2026-06-01 | 9.92 | 9.92 | 1 | 20 | EA | 10 | 10 | 10 | CT |  |  |  | 0 | 20 | 1 | 24 | F |  | 74122000 | 14150 | MULTICOUCHE | 1415010 | MULTICOUCHE | 1415010020 | RACCORD MULTICOUCHE | 1415010020 | RACCORD MULTICOUCHE | 1415010020 | RACCORD MULTICOUCHE | G3 | RFR MC Raccord Laito
ROTH | 1409200356 | ART | 4037115022203 | 1409200356 | MULTICOUCHE |  | Ecrou libre a sertir 20x1/2" | Ecrou libre en laiton à sertir 20x1/2" en laiton | Ecrou libre en laiton à sertir 20x1/2" - les écrous sont équipés d'une bague à compression en inox pour un sertissage indémontable | 2026-06-01 | 8.29 | 8.29 | 1 | 20 | EA | 10 | 10 | 10 | CT |  |  |  | 0 | 20 | 1 | 24 | F |  | 74122000 | 14150 | MULTICOUCHE | 1415010 | MULTICOUCHE | 1415010020 | RACCORD MULTICOUCHE | 1415010020 | RACCORD MULTICOUCHE | 1415010020 | RACCORD MULTICOUCHE | G3 | RFR MC Raccord Laito
ROTH | 1409200357 | ART | 4037115001772 | 1409200357 | MULTICOUCHE |  | Ecrou libre a sertir 20x3/4" | Ecrou libre en laiton à sertir 20x3/4" en laiton | Ecrou libre en laiton à sertir 20x3/4" - les écrous sont équipés d'une bague à compression en inox pour un sertissage indémontable | 2026-06-01 | 10.2 | 10.2 | 1 | 20 | EA | 10 | 10 | 10 | CT |  |  |  | 0 | 20 | 1 | 24 | F |  | 74122000 | 14150 | MULTICOUCHE | 1415010 | MULTICOUCHE | 1415010020 | RACCORD MULTICOUCHE | 1415010020 | RACCORD MULTICOUCHE | 1415010020 | RACCORD MULTICOUCHE | G3 | RFR MC Raccord Laito
ROTH | 1409200360 | ART | 4037115001796 | 1409200360 | MULTICOUCHE |  | Ecrou libre a sertir 25x1" | Ecrou libre en laiton à sertir 25x1" en laiton | Ecrou libre en laiton à sertir 25x1" - les écrous sont équipés d'une bague à compression en inox pour un sertissage indémontable | 2026-06-01 | 19.8 | 19.8 | 1 | 20 | EA | 5 | 5 | 5 | CT |  |  |  | 0 | 20 | 1 | 24 | F |  | 74122000 | 14150 | MULTICOUCHE | 1415010 | MULTICOUCHE | 1415010020 | RACCORD MULTICOUCHE | 1415010020 | RACCORD MULTICOUCHE | 1415010020 | RACCORD MULTICOUCHE | G3 | RFR MC Raccord Laito
ROTH | 1409200363 | ART | 4037115011412 | 1409200363 | MULTICOUCHE |  | Racc compress pression epr14mm | Raccord à compression pour pression d'épreuve 14mm | Raccord à compression pour pression d'épreuve 14mm - équipés de bagues à compression en inox pour un sertissage indémontable | 2026-06-01 | 36.7 | 36.7 | 1 | 20 | EA | 1 | 1 | 1 | EA |  |  |  | 0 | 20 | 1 | 24 | F |  | 74122000 | 14150 | MULTICOUCHE | 1415010 | MULTICOUCHE | 1415010020 | RACCORD MULTICOUCHE | 1415010020 | RACCORD MULTICOUCHE | 1415010020 | RACCORD MULTICOUCHE | G3 | RFR MC Raccord Laito
ROTH | 1409200366 | ART | 4037115011436 | 1409200366 | MULTICOUCHE |  | Racc compress pression epr20mm | Raccord à compression pour pression d'épreuve 20mm | Raccord à compression pour pression d'épreuve 20mm - équipés de bagues à compression en inox pour un sertissage indémontable | 2026-06-01 | 31.7 | 31.7 | 1 | 20 | EA | 1 | 1 | 1 | CT |  |  |  | 0 | 20 | 1 | 24 | F |  | 74122000 | 14150 | MULTICOUCHE | 1415010 | MULTICOUCHE | 1415010020 | RACCORD MULTICOUCHE | 1415010020 | RACCORD MULTICOUCHE | 1415010020 | RACCORD MULTICOUCHE | G3 | RFR MC Raccord Laito
ROTH | 1409200367 | ART | 4037115011443 | 1409200367 | MULTICOUCHE |  | Racc compress pression epr25mm | Raccord à compression pour pression d'épreuve 25mm | Raccord à compression pour pression d'épreuve 25mm - équipés de bagues à compression en inox pour un sertissage indémontable | 2026-06-01 | 51.3 | 51.3 | 1 | 20 | EA | 1 | 1 | 1 | CT |  |  |  | 0 | 20 | 1 | 24 | F |  | 74122000 | 14150 | MULTICOUCHE | 1415010 | MULTICOUCHE | 1415010020 | RACCORD MULTICOUCHE | 1415010020 | RACCORD MULTICOUCHE | 1415010020 | RACCORD MULTICOUCHE | G3 | RFR MC Raccord Laito
ROTH | 1409200368 | ART | 4037115011450 | 1409200368 | MULTICOUCHE |  | Racc compress pression epr32mm | Raccord à compression pour pression d'épreuve 32mm | Raccord à compression pour pression d'épreuve 32mm - équipés de bagues à compression en inox pour un sertissage indémontable | 2026-06-01 | 82.7 | 82.7 | 1 | 20 | EA | 1 | 1 | 1 | CT |  |  |  | 0 | 20 | 1 | 24 | F |  | 74122000 | 14150 | MULTICOUCHE | 1415010 | MULTICOUCHE | 1415010020 | RACCORD MULTICOUCHE | 1415010020 | RACCORD MULTICOUCHE | 1415010020 | RACCORD MULTICOUCHE | G3 | RFR MC Raccord Laito
ROTH | 1409200369 | ART | 4037115001819 | 1409200369 | MULTICOUCHE |  | Bague en inox a sertir Ø14 | Bague inox à sertir en Ø14mm permet le remplacement de la bague en cas de casse | Bague inox à sertir en diamètre 14mm - permet le remplacement de la bague en inox en cas de casse sur les raccords à sertir multicouches (coudes, manchons, tés) | 2026-06-01 | 1.66 | 1.66 | 1 | 20 | EA | 10 | 10 | 10 | SA |  |  |  | 0 | 20 | 1 | 24 | F |  | 74122000 | 14150 | MULTICOUCHE | 1415010 | MULTICOUCHE | 1415010020 | RACCORD MULTICOUCHE | 1415010020 | RACCORD MULTICOUCHE | 1415010020 | RACCORD MULTICOUCHE | G3 | RFR MC Raccord Laito
ROTH | 1409200373 | ART | 4037115001840 | 1409200373 | MULTICOUCHE |  | Bague en inox a sertir Ø25 | Bague inox à sertir en Ø25mm permet le remplacement de la bague en cas de casse | Bague inox à sertir en diamètre 25mm - permet le remplacement de la bague en inox en cas de casse sur les raccords à sertir multicouches (coudes, manchons, tés) | 2026-06-01 | 2.17 | 2.17 | 1 | 20 | EA | 10 | 10 | 10 | SA |  |  |  | 0 | 20 | 1 | 24 | F |  | 74122000 | 14150 | MULTICOUCHE | 1415010 | MULTICOUCHE | 1415010020 | RACCORD MULTICOUCHE | 1415010020 | RACCORD MULTICOUCHE | 1415010020 | RACCORD MULTICOUCHE | G3 | RFR MC Raccord Laito
ROTH | 1409200374 | ART | 4037115001857 | 1409200374 | MULTICOUCHE |  | Bague en inox a sertir Ø32 | Bague inox à sertir en Ø32mm permet le remplacement de la bague en cas de casse | Bague inox à sertir en diamètre 32mm - permet le remplacement de la bague en inox en cas de casse sur les raccords à sertir multicouches (coudes, manchons, tés) | 2026-06-01 | 2.74 | 2.74 | 1 | 20 | EA | 10 | 10 | 10 | SA |  |  |  | 0 | 20 | 1 | 24 | F |  | 74122000 | 14150 | MULTICOUCHE | 1415010 | MULTICOUCHE | 1415010020 | RACCORD MULTICOUCHE | 1415010020 | RACCORD MULTICOUCHE | 1415010020 | RACCORD MULTICOUCHE | G3 | RFR MC Raccord Laito
ROTH | 1409200375 | ART | 4037115020797 | 1409200375 | MULTICOUCHE |  | Bague en inox a sertir Ø40 | Bague inox à sertir en Ø40mm permet le remplacement de la bague en cas de casse | Bague inox à sertir en diamètre 40mm - permet le remplacement de la bague en inox en cas de casse sur les raccords à sertir multicouches (coudes, manchons, tés) | 2026-06-01 | 5.61 | 5.61 | 1 | 20 | EA | 2 | 2 | 2 | CT |  |  |  | 0 | 20 | 1 | 24 | F |  | 74122000 | 14150 | MULTICOUCHE | 1415010 | MULTICOUCHE | 1415010020 | RACCORD MULTICOUCHE | 1415010020 | RACCORD MULTICOUCHE | 1415010020 | RACCORD MULTICOUCHE | G3 | RFR MC Raccord Laito
ROTH | 1409200376 | ART | 4037115020803 | 1409200376 | MULTICOUCHE |  | Bague en inox a sertir Ø50 | Bague inox à sertir en Ø50mm permet le remplacement de la bague en cas de casse | Bague inox à sertir en diamètre 50mm - permet le remplacement de la bague en inox en cas de casse sur les raccords à sertir multicouches (coudes, manchons, tés) | 2026-06-01 | 7.35 | 7.35 | 1 | 20 | EA | 2 | 2 | 2 | CT |  |  |  | 0 | 20 | 1 | 24 | F |  | 74122000 | 14150 | MULTICOUCHE | 1415010 | MULTICOUCHE | 1415010020 | RACCORD MULTICOUCHE | 1415010020 | RACCORD MULTICOUCHE | 1415010020 | RACCORD MULTICOUCHE | G3 | RFR MC Raccord Laito
ROTH | 1409200377 | ART | 4037115020810 | 1409200377 | MULTICOUCHE |  | Bague en inox a sertir Ø63 | Bague inox à sertir en Ø63mm permet le remplacement de la bague en cas de casse | Bague inox à sertir en diamètre 63mm - permet le remplacement de la bague en inox en cas de casse sur les raccords à sertir multicouches (coudes, manchons, tés) | 2026-06-01 | 13.3 | 13.3 | 1 | 20 | EA | 1 | 1 | 1 | EA |  |  |  | 0 | 20 | 1 | 24 | F |  | 74122000 | 14150 | MULTICOUCHE | 1415010 | MULTICOUCHE | 1415010020 | RACCORD MULTICOUCHE | 1415010020 | RACCORD MULTICOUCHE | 1415010020 | RACCORD MULTICOUCHE | G3 | RFR MC Raccord Laito
ROTH | 1409200389 | ART | 4037115023286 | 1409200389 | MULTICOUCHE |  | Set de finition 16mm | Set de finition 16mm - mise sous pression installation avant pose corps chauds | Set de finition 16mm - permet la mise sous pression de l'installation avant la pose des corps chauds | 2026-06-01 | 30.9 | 30.9 | 1 | 20 | EA | 10 | 10 | 10 | CT |  |  |  | 0 | 20 | 1 | 24 | F |  | 74122000 | 14150 | MULTICOUCHE | 1415010 | MULTICOUCHE | 1415010020 | RACCORD MULTICOUCHE | 1415010020 | RACCORD MULTICOUCHE | 1415010020 | RACCORD MULTICOUCHE | G6 | RFR MC Accessoires
ROTH | 1409200404 | ART | 4037115024603 | 1409200404 | CANALISAT, MULTICOUCHE |  | Raccord compression univ, 14mm | Raccord a compression universel 14mm Eurocône 3/4" | Raccord à compression universel 14mm Eurocône 3/4" - permet de serrer le raccord sans machine à sertir | 2026-06-01 | 8.81 | 8.81 | 1 | 20 | EA | 1 | 1 | 1 | EA |  |  |  | 0 | 20 | 1 | 24 | A |  | 74122000 | 14150 | MULTICOUCHE | 1415010 | MULTICOUCHE | 1415010020 | RACCORD MULTICOUCHE | 1415010020 | RACCORD MULTICOUCHE | 1415010020 | RACCORD MULTICOUCHE | F3 | RACCORDS COLLECTEURS
ROTH | 1409200405 | ART | 4037115024610 | 1409200405 | CANALISAT, MULTICOUCHE |  | Raccord compression univ, 16mm | Raccord a compression universel 16mm Eurocône 3/4" | Raccord à compression universel 16mm Eurocône 3/4" - permet de serrer le raccord sans machine à sertir | 2026-06-01 | 8.97 | 8.97 | 1 | 20 | EA | 1 | 1 | 1 | EA |  |  |  | 0 | 20 | 1 | 24 | A |  | 74122000 | 14150 | MULTICOUCHE | 1415010 | MULTICOUCHE | 1415010020 | RACCORD MULTICOUCHE | 1415010020 | RACCORD MULTICOUCHE | 1415010020 | RACCORD MULTICOUCHE | F3 | RACCORDS COLLECTEURS
ROTH | 1409200406 | ART | 4037115024627 | 1409200406 | CANALISAT, MULTICOUCHE |  | Raccord compression univ, 17mm | Raccord a compression universel 17mm Eurocône 3/4" | Raccord à compression universel 17mm Eurocône 3/4" - permet de serrer le raccord sans machine à sertir | 2026-06-01 | 8.97 | 8.97 | 1 | 20 | EA | 1 | 1 | 1 | EA |  |  |  | 1 | 20 | 1 | 24 | A |  | 74122000 | 14150 | MULTICOUCHE | 1415010 | MULTICOUCHE | 1415010020 | RACCORD MULTICOUCHE | 1415010020 | RACCORD MULTICOUCHE | 1415010020 | RACCORD MULTICOUCHE | F3 | RACCORDS COLLECTEURS
ROTH | 1409200407 | ART | 4037115024634 | 1409200407 | CANALISAT, MULTICOUCHE |  | Raccord compression univ, 20mm | Raccord a compression universel 20mm Eurocône 3/4" | Raccord à compression universel 20mm Eurocône 3/4" - permet de serrer le raccord sans machine à sertir | 2026-06-01 | 8.81 | 8.81 | 1 | 20 | EA | 1 | 1 | 1 | EA |  |  |  | 1 | 20 | 1 | 24 | A |  | 74122000 | 14150 | MULTICOUCHE | 1415010 | MULTICOUCHE | 1415010020 | RACCORD MULTICOUCHE | 1415010020 | RACCORD MULTICOUCHE | 1415010020 | RACCORD MULTICOUCHE | F3 | RACCORDS COLLECTEURS
ROTH | 1409200408 | ART | 4037115002298 | 1409200408 | MULTICOUCHE |  | Mamelon reduction M 1/2"x3/4" | Mamelon de réduction Eurocône - permet le raccordement en 1/2" mâle ou 3/4" mâle | Mamelon de réduction Eurocône - permet le raccordement en 1/2" mâle ou 3/4" mâle | 2026-06-01 | 6.13 | 6.13 | 1 | 20 | EA | 10 | 10 | 10 | SA |  |  |  | 0 | 20 | 1 | 24 | F |  | 74122000 | 14150 | MULTICOUCHE | 1415010 | MULTICOUCHE | 1415010020 | RACCORD MULTICOUCHE | 1415010020 | RACCORD MULTICOUCHE | 1415010020 | RACCORD MULTICOUCHE | G3 | RFR MC Raccord Laito
ROTH | 1409200417 | ART | 4037115002625 | 1409200417 | MULTICOUCHE |  | Cheville croch simpl tube nu | Crochet cheville simple tube nu Alu-Laserplus® | Crochet cheville simple tube nu Alu-Laserplus® - permet la fixation rapide du tube Alu-Laserplus sur le support brut | 2026-06-01 | 0.52 | 0.52 | 1 | 20 | EA | 50 | 50 | 50 | SA |  |  |  | 0 | 20 | 1 | 24 | F |  | 39259080 | 14150 | MULTICOUCHE | 1415010 | MULTICOUCHE | 1415010020 | RACCORD MULTICOUCHE | 1415010020 | RACCORD MULTICOUCHE | 1415010020 | RACCORD MULTICOUCHE | G6 | RFR MC Accessoires
ROTH | 1409200418 | ART | 4037115002632 | 1409200418 | MULTICOUCHE |  | Cheville croch doubl tube nu | Crochet cheville double tube nu Alu-Laserplus® | Crochet cheville double tube nu Alu-Laserplus® - permet la fixation rapide du tube Alu-Laserplus sur le support brut | 2026-06-01 | 0.32 | 0.32 | 1 | 20 | EA | 50 | 50 | 50 | SA |  |  |  | 0 | 20 | 1 | 24 | F |  | 39259080 | 14150 | MULTICOUCHE | 1415010 | MULTICOUCHE | 1415010020 | RACCORD MULTICOUCHE | 1415010020 | RACCORD MULTICOUCHE | 1415010020 | RACCORD MULTICOUCHE | G6 | RFR MC Accessoires
ROTH | 1409200420 | ART | 4037115002656 | 1409200420 | MULTICOUCHE |  | Cheville croch doubl tube isol | Crochet cheville double tube isolé Alu-Laserplus® | Crochet cheville double tube isolé Alu-Laserplus® - permet la fixation rapide du tube Alu-Laserplus sur le support brut | 2026-06-01 | 0.75 | 0.75 | 1 | 20 | EA | 50 | 50 | 50 | SA |  |  |  | 0 | 20 | 1 | 24 | F |  | 39259080 | 14150 | MULTICOUCHE | 1415010 | MULTICOUCHE | 1415010020 | RACCORD MULTICOUCHE | 1415010020 | RACCORD MULTICOUCHE | 1415010020 | RACCORD MULTICOUCHE | G6 | RFR MC Accessoires
ROTH | 1409200434 | ART | 4037115032745 | 1409200434 | MULTICOUCHE |  | Pince a sertir Roth ACO 102 | Pince à sertir Roth ACO 102 (batterie) - électroportative | Pince à sertir Roth ACO 102 (batterie) - électroportative avec une force d'écrasement de 19 kN | 2026-06-01 | 4204 | 4204 | 1 | 20 | EA | 1 | 1 | 1 | EA |  |  |  | 0 | 20 | 1 | 24 | A |  | 82073010 | 14150 | MULTICOUCHE | 1415010 | MULTICOUCHE | 1415010040 | OUTILL. MULTICOUCHE | 1415010040 | OUTILL. MULTICOUCHE | 1415010040 | OUTILL. MULTICOUCHE | G7 | RFR MC Outillage
ROTH | 1409200435 | ART | 4037115016202 | 1409200435 | MULTICOUCHE |  | Machoire 14mm (ACO 102/103) | Mâchoires pince à sertir ACO 102/103 profil RN 14mm | Mâchoires pince à sertir ACO 102/103 profil RN 14mm - compatible avec les pinces a sertir ACO 102/103 | 2026-06-01 | 316 | 316 | 1 | 20 | EA | 1 | 1 | 1 | EA |  |  |  | 0 | 20 | 1 | 24 | A |  | 82073010 | 14150 | MULTICOUCHE | 1415010 | MULTICOUCHE | 1415010040 | OUTILL. MULTICOUCHE | 1415010040 | OUTILL. MULTICOUCHE | 1415010040 | OUTILL. MULTICOUCHE | G7 | RFR MC Outillage
ROTH | 1409200436 | ART | 4037115023279 | 1409200436 | MULTICOUCHE |  | Machoire 16mm (ACO 102) | Mâchoires pince à sertir ACO 102/103 profil RN 16mm | Mâchoires pince à sertir ACO 102/103 profil RN 16mm - compatible avec les pinces a sertir ACO 102/103 | 2026-06-01 | 316 | 316 | 1 | 20 | EA | 1 | 1 | 1 | EA |  |  |  | 0 | 20 | 1 | 24 | A |  | 82073010 | 14150 | MULTICOUCHE | 1415010 | MULTICOUCHE | 1415010040 | OUTILL. MULTICOUCHE | 1415010040 | OUTILL. MULTICOUCHE | 1415010040 | OUTILL. MULTICOUCHE | G7 | RFR MC Outillage
ROTH | 1409200437 | ART | 4037115017681 | 1409200437 | MULTICOUCHE |  | Machoire 17mm (ACO 102/103) | Mâchoires pince à sertir ACO 102/103 profil RN 17mm | Mâchoires pince à sertir ACO 102/103 profil RN 17mm - compatible avec les pinces a sertir ACO 102/103 | 2026-06-01 | 316 | 316 | 1 | 20 | EA | 1 | 1 | 1 | EA |  |  |  | 1 | 10 | 1 | 24 | A |  | 82073010 | 14150 | MULTICOUCHE | 1415010 | MULTICOUCHE | 1415010040 | OUTILL. MULTICOUCHE | 1415010040 | OUTILL. MULTICOUCHE | 1415010040 | OUTILL. MULTICOUCHE | G7 | RFR MC Outillage
ROTH | 1409200438 | ART | 4037115017698 | 1409200438 | MULTICOUCHE |  | Machoire 20mm (ACO 102/103) | Mâchoires pince à sertir ACO 102/103 profil RN 20mm | Mâchoires pince à sertir ACO 102/103 profil RN 20mm - compatible avec les pinces a sertir ACO 102/103 | 2026-06-01 | 316 | 316 | 1 | 20 | EA | 1 | 1 | 1 | EA |  |  |  | 0 | 20 | 1 | 24 | A |  | 82073010 | 14150 | MULTICOUCHE | 1415010 | MULTICOUCHE | 1415010040 | OUTILL. MULTICOUCHE | 1415010040 | OUTILL. MULTICOUCHE | 1415010040 | OUTILL. MULTICOUCHE | G7 | RFR MC Outillage
ROTH | 1409200439 | ART | 4037115017704 | 1409200439 | MULTICOUCHE |  | Machoire 25mm (ACO 102/103) | Mâchoires pince à sertir ACO 102/103 profil RN 25mm | Mâchoires pince à sertir ACO 102/103 profil RN 25mm - compatible avec les pinces a sertir ACO 102/103 | 2026-06-01 | 340 | 340 | 1 | 20 | EA | 1 | 1 | 1 | EA |  |  |  | 0 | 20 | 1 | 24 | A |  | 82073010 | 14150 | MULTICOUCHE | 1415010 | MULTICOUCHE | 1415010040 | OUTILL. MULTICOUCHE | 1415010040 | OUTILL. MULTICOUCHE | 1415010040 | OUTILL. MULTICOUCHE | G7 | RFR MC Outillage
ROTH | 1409200440 | ART | 4037115017711 | 1409200440 | MULTICOUCHE |  | Machoire 32mm (ACO 102/103) | Mâchoires pince à sertir ACO 102/103 profil RN 32mm | Mâchoires pince à sertir ACO 102/103 profil RN 32mm - compatible avec les pinces a sertir ACO 102/103 | 2026-06-01 | 340 | 340 | 1 | 20 | EA | 1 | 1 | 1 | EA |  |  |  | 0 | 20 | 1 | 24 | A |  | 82073010 | 14150 | MULTICOUCHE | 1415010 | MULTICOUCHE | 1415010040 | OUTILL. MULTICOUCHE | 1415010040 | OUTILL. MULTICOUCHE | 1415010040 | OUTILL. MULTICOUCHE | G7 | RFR MC Outillage
ROTH | 1409200441 | ART | 4037115032769 | 1409200441 | MULTICOUCHE |  | Batterie pour ACO 103 (1,5Ah) | Batterie pour pince à sertir ACO 102/103 (1,5Ah) | Batterie pour pince à sertir ACO 102/103 (1,5Ah) - 12 V Li-Ion - jusqu'à 90 sertissages | 2026-06-01 | 298 | 298 | 1 | 20 | EA | 1 | 1 | 1 | EA |  |  |  | 0 | 20 | 1 | 24 | A |  | 85078000 | 14150 | MULTICOUCHE | 1415010 | MULTICOUCHE | 1415010040 | OUTILL. MULTICOUCHE | 1415010040 | OUTILL. MULTICOUCHE | 1415010040 | OUTILL. MULTICOUCHE | G7 | RFR MC Outillage
ROTH | 1409200442 | ART | 4037115032776 | 1409200442 | MULTICOUCHE |  | Batterie pour ACO 103 (3,0Ah) | Batterie pour pince à sertir ACO 102/103 (3,0Ah) | Batterie pour pince à sertir ACO 102/103 (3,0Ah) - 12 V Li-Ion - jusqu'à 180 sertissages | 2026-06-01 | 410 | 410 | 1 | 20 | EA | 1 | 1 | 1 | EA |  |  |  | 0 | 20 | 1 | 24 | A |  | 85078000 | 14150 | MULTICOUCHE | 1415010 | MULTICOUCHE | 1415010040 | OUTILL. MULTICOUCHE | 1415010040 | OUTILL. MULTICOUCHE | 1415010040 | OUTILL. MULTICOUCHE | G7 | RFR MC Outillage
ROTH | 1409200443 | ART | 4037115032783 | 1409200443 | MULTICOUCHE |  | Charg batt ACO 102 1,5Ah 3,0Ah | Chargeur pour batterie ACO 102/103 1,5Ah et 3,0Ah | Chargeur pour batterie ACO 102/103 1,5Ah et 3,0Ah - socle duo pour charger des batteries 12 V et 18 V Li-Ion | 2026-06-01 | 361 | 361 | 1 | 20 | EA | 1 | 1 | 1 | EA |  |  |  | 0 | 20 | 1 | 24 | A |  | 85065010 | 14150 | MULTICOUCHE | 1415010 | MULTICOUCHE | 1415010040 | OUTILL. MULTICOUCHE | 1415010040 | OUTILL. MULTICOUCHE | 1415010040 | OUTILL. MULTICOUCHE | G7 | RFR MC Outillage
ROTH | 1409200444 | ART | 4037115008252 | 1409200444 | MULTICOUCHE |  | Malette machoire 14 a 32mm | Coffret pour mâchoires 14 à 32mm - malette de transport sécurisée | Coffret pour mâchoires 14 à 32mm - malette de transport sécurisée pour les mâchoires | 2026-06-01 | 172 | 172 | 1 | 20 | EA | 1 | 1 | 1 | EA |  |  |  | 0 | 20 | 1 | 24 | A |  | 73090030 | 14150 | MULTICOUCHE | 1415010 | MULTICOUCHE | 1415010040 | OUTILL. MULTICOUCHE | 1415010040 | OUTILL. MULTICOUCHE | 1415010040 | OUTILL. MULTICOUCHE | G7 | RFR MC Outillage
ROTH | 1409200445 | ART | 4037115006661 | 1409200445 | MULTICOUCHE |  | Machoire base chaine ACO 202 | Mâchoire mère pour ECO 202/203 ou ACO 202/203 | Mâchoire mère pour ECO 202/203 ou ACO 202/203 - permet l'adaptation des chaînes à sertir sur la machine | 2026-06-01 | 788 | 788 | 1 | 20 | EA | 1 | 1 | 1 | EA |  |  |  | 0 | 20 | 1 | 24 | F |  | 82073010 | 14150 | MULTICOUCHE | 1415010 | MULTICOUCHE | 1415010040 | OUTILL. MULTICOUCHE | 1415010040 | OUTILL. MULTICOUCHE | 1415010040 | OUTILL. MULTICOUCHE | G7 | RFR MC Outillage
ROTH | 1409200447 | ART | 4037115020834 | 1409200447 | MULTICOUCHE |  | Chaine a sertir 50mm | Chaîne à sertir 50mm -adaptable sur machoire mère de la gamme ECO et ACO 202/203 | Chaîne à sertir 50mm - adaptable sur machoire mère de la gamme ECO 202/203 et ACO 202/203 | 2026-06-01 | 1501 | 1501 | 1 | 20 | EA | 1 | 1 | 1 | EA |  |  |  | 0 | 20 | 1 | 24 | F |  | 82073010 | 14150 | MULTICOUCHE | 1415010 | MULTICOUCHE | 1415010040 | OUTILL. MULTICOUCHE | 1415010040 | OUTILL. MULTICOUCHE | 1415010040 | OUTILL. MULTICOUCHE | G7 | RFR MC Outillage
ROTH | 1409200452 | ART | 4037115003219 | 1409200452 | MULTICOUCHE |  | Coupe tube 14-63mm | Coupe tube Alu-Laserplus® 14-63mm - permet une coupe nette et régulière du tube | Coupe tube Alu-Laserplus® 14-63mm - permet une coupe nette et régulière du tube multicouches | 2026-06-01 | 193 | 193 | 1 | 20 | EA | 1 | 1 | 1 | EA |  |  |  | 0 | 20 | 1 | 24 | F |  | 82034000 | 14150 | MULTICOUCHE | 1415010 | MULTICOUCHE | 1415010040 | OUTILL. MULTICOUCHE | 1415010040 | OUTILL. MULTICOUCHE | 1415010040 | OUTILL. MULTICOUCHE | G7 | RFR MC Outillage
ROTH | 1409200459 | ART | 4037115024207 | 1409200459 | MULTICOUCHE |  | Calibrage(manuel ou machine)14 | Outil de calibrage et de chanfreinage mécanique 14 | Outil de calibrage et de chanfreinage mécanique 14 - permet de retirer les bavures lors de la découpe du tube | 2026-06-01 | 65.6 | 65.6 | 1 | 20 | EA | 1 | 1 | 1 | EA |  |  |  | 0 | 20 | 1 | 24 | F |  | 82031000 | 14150 | MULTICOUCHE | 1415010 | MULTICOUCHE | 1415010040 | OUTILL. MULTICOUCHE | 1415010040 | OUTILL. MULTICOUCHE | 1415010040 | OUTILL. MULTICOUCHE | G7 | RFR MC Outillage
ROTH | 1409200460 | ART | 4037115024191 | 1409200460 | MULTICOUCHE |  | Calibrage(manuel ou machine)16 | Outil de calibrage et de chanfreinage mécanique 16 | Outil de calibrage et de chanfreinage mécanique 16 - permet de retirer les bavures lors de la découpe du tube | 2026-06-01 | 65.6 | 65.6 | 1 | 20 | EA | 1 | 1 | 1 | EA |  |  |  | 0 | 20 | 1 | 24 | F |  | 82031000 | 14150 | MULTICOUCHE | 1415010 | MULTICOUCHE | 1415010040 | OUTILL. MULTICOUCHE | 1415010040 | OUTILL. MULTICOUCHE | 1415010040 | OUTILL. MULTICOUCHE | G7 | RFR MC Outillage
ROTH | 1409200462 | ART | 4037115024184 | 1409200462 | MULTICOUCHE |  | Calibrage(manuel ou machine)20 | Outil de calibrage et de chanfreinage mécanique 20 | Outil de calibrage et de chanfreinage mécanique 20 - permet de retirer les bavures lors de la découpe du tube | 2026-06-01 | 67.9 | 67.9 | 1 | 20 | EA | 1 | 1 | 1 | EA |  |  |  | 0 | 20 | 1 | 24 | F |  | 82031000 | 14150 | MULTICOUCHE | 1415010 | MULTICOUCHE | 1415010040 | OUTILL. MULTICOUCHE | 1415010040 | OUTILL. MULTICOUCHE | 1415010040 | OUTILL. MULTICOUCHE | G7 | RFR MC Outillage
ROTH | 1409200463 | ART | 4037115024214 | 1409200463 | MULTICOUCHE |  | Calibrage(manuel oumachine)25 | Outil de calibrage et de chanfreinage mécanique 25 | Outil de calibrage et de chanfreinage mécanique 25 - permet de retirer les bavures lors de la découpe du tube | 2026-06-01 | 71.2 | 71.2 | 1 | 20 | EA | 1 | 1 | 1 | EA |  |  |  | 0 | 20 | 1 | 24 | F |  | 82031000 | 14150 | MULTICOUCHE | 1415010 | MULTICOUCHE | 1415010040 | OUTILL. MULTICOUCHE | 1415010040 | OUTILL. MULTICOUCHE | 1415010040 | OUTILL. MULTICOUCHE | G7 | RFR MC Outillage
ROTH | 1409200464 | ART | 4037115024177 | 1409200464 | MULTICOUCHE |  | Calibrage(manuel ou machine)32 | Outil de calibrage et de chanfreinage mécanique 32 | Outil de calibrage et de chanfreinage mécanique 32 - permet de retirer les bavures lors de la découpe du tube | 2026-06-01 | 76.6 | 76.6 | 1 | 20 | EA | 1 | 1 | 1 | EA |  |  |  | 0 | 20 | 1 | 24 | F |  | 82031000 | 14150 | MULTICOUCHE | 1415010 | MULTICOUCHE | 1415010040 | OUTILL. MULTICOUCHE | 1415010040 | OUTILL. MULTICOUCHE | 1415010040 | OUTILL. MULTICOUCHE | G7 | RFR MC Outillage
ROTH | 1409200466 | ART | 4037115029417 | 1409200466 | MULTICOUCHE |  | Calibrage(manuel ou machine)50 | Outil de calibrage et de chanfreinage mécanique 50 | Outil de calibrage et de chanfreinage mécanique 50 - permet de retirer les bavures lors de la découpe du tube | 2026-06-01 | 105 | 105 | 1 | 20 | EA | 1 | 1 | 1 | EA |  |  |  | 0 | 20 | 1 | 24 | F |  | 82031000 | 14150 | MULTICOUCHE | 1415010 | MULTICOUCHE | 1415010040 | OUTILL. MULTICOUCHE | 1415010040 | OUTILL. MULTICOUCHE | 1415010040 | OUTILL. MULTICOUCHE | G7 | RFR MC Outillage
ROTH | 1409200467 | ART | 4037115029424 | 1409200467 | MULTICOUCHE |  | Calibrage(manuel oumachine)63 | Outil de calibrage et de chanfreinage mécanique 63 | Outil de calibrage et de chanfreinage mécanique 63 - permet de retirer les bavures lors de la découpe du tube | 2026-06-01 | 136 | 136 | 1 | 20 | EA | 1 | 1 | 1 | EA |  |  |  | 0 | 20 | 1 | 24 | F |  | 82031000 | 14150 | MULTICOUCHE | 1415010 | MULTICOUCHE | 1415010040 | OUTILL. MULTICOUCHE | 1415010040 | OUTILL. MULTICOUCHE | 1415010040 | OUTILL. MULTICOUCHE | G7 | RFR MC Outillage
ROTH | 1409200493 | ART | 4037115062148 | 1409200493 | MULTICOUCHE |  | Appli murale fem U 20x /2x20 | Applique murale femelle U 20 x 1/2"x 20mm | Applique murale femelle U 20x1/2"x20mm - équipé de bagues à compression en inox pour un sertissage indémontable - permet le raccordement d'un point de puisage tout en assurant l'alimentation du point de puisage suivant | 2026-06-01 | 48.5 | 48.5 | 1 | 20 | EA | 1 | 1 | 1 | EA |  |  |  | 0 | 20 | 1 | 24 | F |  | 74122000 | 14502 | CANALISATION | 1450210 | CANALISAT. MULTICOUCHE | 1450210020 | RACCORD MULTICOUCHE | 1450210020 | RACCORD MULTICOUCHE | 1450210020 | RACCORD MULTICOUCHE | G3 | RFR MC Raccord Laito
ROTH | 1409200496 | ART | 4037115062049 | 1409200496 | MULTICOUCHE |  | Kit isol thermoac appl mur fem | Kit isolation thermoacoustique applique murale femelle | Kit isolation thermoacoustique applique murale femelle - permet de limiter les ponts thermiques et les bruits | 2026-06-01 | 4.33 | 4.33 | 1 | 20 | EA | 1 | 1 | 1 | EA |  |  |  | 0 | 20 | 1 | 24 | F |  | 39174000 | 14502 | CANALISATION | 1450210 | CANALISAT. MULTICOUCHE | 1450210020 | RACCORD MULTICOUCHE | 1450210020 | RACCORD MULTICOUCHE | 1450210020 | RACCORD MULTICOUCHE | G6 | RFR MC Accessoires
ROTH | 1409200502 | ART | 4037115032707 | 1409200502 | MULTICOUCHE |  | Bouchon a sertir 16mm | Bouchon à sertir 16mm - pour l'obturation permanente des tubes Alu-Laserflex | Bouchon à sertir 16mm - pour l'obturation permanente des canalisations Alu-Laserflex | 2026-06-01 | 10.1 | 10.1 | 1 | 20 | EA | 1 | 1 | 1 | EA |  |  |  | 0 | 20 | 1 | 24 | F |  | 74122000 | 14502 | CANALISATION | 1450210 | CANALISAT. MULTICOUCHE | 1450210020 | RACCORD MULTICOUCHE | 1450210020 | RACCORD MULTICOUCHE | 1450210020 | RACCORD MULTICOUCHE | G3 | RFR MC Raccord Laito
ROTH | 1409200504 | ART | 4037115032714 | 1409200504 | MULTICOUCHE |  | Bouchon a sertir 20mm | Bouchon à sertir 20mm - pour l'obturation permanente des tubes Alu-Laserflex | Bouchon à sertir 20mm - pour l'obturation permanente des canalisations Alu-Laserflex | 2026-06-01 | 11.1 | 11.1 | 1 | 20 | EA | 1 | 1 | 1 | EA |  |  |  | 0 | 20 | 1 | 24 | F |  | 74122000 | 14502 | CANALISATION | 1450210 | CANALISAT. MULTICOUCHE | 1450210020 | RACCORD MULTICOUCHE | 1450210020 | RACCORD MULTICOUCHE | 1450210020 | RACCORD MULTICOUCHE | G3 | RFR MC Raccord Laito
ROTH | 1409200505 | ART | 4037115032721 | 1409200505 | MULTICOUCHE |  | Bouchon a sertir 25mm | Bouchon à sertir 25mm - pour l'obturation permanente des tubes Alu-Laserflex | Bouchon à sertir 25mm - pour l'obturation permanente des canalisations Alu-Laserflex | 2026-06-01 | 13.5 | 13.5 | 1 | 20 | EA | 1 | 1 | 1 | EA |  |  |  | 0 | 20 | 1 | 24 | F |  | 74122000 | 14502 | CANALISATION | 1450210 | CANALISAT. MULTICOUCHE | 1450210020 | RACCORD MULTICOUCHE | 1450210020 | RACCORD MULTICOUCHE | 1450210020 | RACCORD MULTICOUCHE | G3 | RFR MC Raccord Laito
ROTH | 1409200507 | ART | 4037115046384 | 1409200507 | MULTICOUCHE |  | Presse sans fil ACO203 BT | Presse sans fil ACO203 Bluetooth - pince à sertir électroportative | Presse sans fil ACO203 Bluetooth - pince à sertir électroportative avec une force d'écrasement de 19 kN | 2026-06-01 | 3703 | 3703 | 1 | 20 | EA | 1 | 1 | 1 | EA |  |  |  | 0 | 20 | 1 | 24 | F |  | 82073010 | 14502 | CANALISATION | 1450210 | CANALISAT. MULTICOUCHE | 1450210040 | OUTILL. MULTICOUCHE | 1450210040 | OUTILL. MULTICOUCHE | 1450210040 | OUTILL. MULTICOUCHE | G7 | RFR MC Outillage
ROTH | 1409200514 | ART | 4037115061783 | 1409200514 | MULTICOUCHE |  | Pince ACO 103 et accessoire | Pince à sertir ACO 103 BT mâchoires 14 à 32mm et batterie | Pince à sertir ACO 103 - Bluetooth avec ses mâchoires 14 mm à 32 mm et sa batterie | 2026-06-01 | 4479 | 4479 | 1 | 20 | EA | 1 | 1 | 1 | EA |  |  |  | 0 | 20 | 1 | 12 | A |  | 82073010 | 14502 | CANALISATION | 1450210 | CANALISAT. MULTICOUCHE | 1450210040 | OUTILL. MULTICOUCHE | 1450210040 | OUTILL. MULTICOUCHE | 1450210040 | OUTILL. MULTICOUCHE | G7 | RFR MC Outillage
ROTH | 1409901000 | ART | 4037115097812 | 1409901000 | Mur chauffant E-VIPANEL |  | PC000 BETN G M 1000x2550x4 | Panneau mural chauffant douche E-VIPANEL Béton Gris MAT 1000x2550x4MM | Panneau mural chauffant douche pour salle de bain E-VIPANEL, en alu-composite, 24V, deux zones chauffantes Décor Béton Gris finition MAT PERLE Largeur 1000MM Hauteur 2550MM Epaisseur 4MM - PC000100250424P | 2026-06-01 | 830 | 830 | 1 | 20 | EA | 1 | 1 | 1 | CT |  |  |  | 1 | 10 | 1 | 24 | A |  | 76061230 | 14402 | EMETTEURS | 1440290 | Solutions électriques | 1440290100 | Mur chauffant E-Vipanel | 144029010010 | E-Vipanel 24 V | 144029010010100 | E-Vipanel 24 V - mur chauffant | E5 | E-VIPANEL mur chauf.
ROTH | 1409901001 | ART | 4037115097829 | 1409901001 | Mur chauffant E-VIPANEL |  | PC000 BETN N M 1000x2550x4 | Panneau mural chauffant douche E-VIPANEL Béton Noir MAT 1000x2550x4MM | Panneau mural chauffant douche pour salle de bain E-VIPANEL, en alu-composite, 24V, deux zones chauffantes Décor Béton Noir finition MAT PERLE Largeur 1000MM Hauteur 2550MM Epaisseur 4MM - PC000100250429P | 2026-06-01 | 830 | 830 | 1 | 20 | EA | 1 | 1 | 1 | CT |  |  |  | 1 | 10 | 1 | 24 | A |  | 76061230 | 14402 | EMETTEURS | 1440290 | Solutions électriques | 1440290100 | Mur chauffant E-Vipanel | 144029010010 | E-Vipanel 24 V | 144029010010100 | E-Vipanel 24 V - mur chauffant | E5 | E-VIPANEL mur chauf.
ROTH | 1409901002 | ART | 4037115097836 | 1409901002 | Mur chauffant E-VIPANEL |  | PC000 CHENE M 1000x2550x4 | Panneau mural chauffant douche E-VIPANEL Chêne MAT 1000x2550x4MM | Panneau mural chauffant douche pour salle de bain E-VIPANEL, en alu-composite, 24V, deux zones chauffantes Décor Chêne finition MAT PERLE Largeur 1000MM Hauteur 2550MM Epaisseur 4MM - PC000100250410P | 2026-06-01 | 830 | 830 | 1 | 20 | EA | 1 | 1 | 1 | CT |  |  |  | 1 | 10 | 1 | 24 | A |  | 76061230 | 14402 | EMETTEURS | 1440290 | Solutions électriques | 1440290100 | Mur chauffant E-Vipanel | 144029010010 | E-Vipanel 24 V | 144029010010100 | E-Vipanel 24 V - mur chauffant | E5 | E-VIPANEL mur chauf.
ROTH | 1409901003 | ART | 4037115097843 | 1409901003 | Mur chauffant E-VIPANEL |  | PC000 MAR BL M 1000x2550x4 | Panneau mural chauffant douche E-VIPANEL Marbre blanc MAT 1000x2550x4MM | Panneau mural chauffant douche pour salle de bain E-VIPANEL, en alu-composite, 24V, deux zones chauffantes Décor Marbre blanc finition MAT PERLE Largeur 1000MM Hauteur 2550MM Epaisseur 4MM - PC000100250403P | 2026-06-01 | 830 | 830 | 1 | 20 | EA | 1 | 1 | 1 | CT |  |  |  | 1 | 10 | 1 | 24 | A |  | 76061230 | 14402 | EMETTEURS | 1440290 | Solutions électriques | 1440290100 | Mur chauffant E-Vipanel | 144029010010 | E-Vipanel 24 V | 144029010010100 | E-Vipanel 24 V - mur chauffant | E5 | E-VIPANEL mur chauf.
ROTH | 1409901004 | ART | 4037115097850 | 1409901004 | Mur chauffant E-VIPANEL |  | PC000 CLASSI M 1000x2550x4 | Panneau mural chauffant douche E-VIPANEL Classico MAT 1000x2550x4MM | Panneau mural chauffant douche pour salle de bain E-VIPANEL, en alu-composite, 24V, deux zones chauffantes Décor Classico finition MAT PERLE Largeur 1000MM Hauteur 2550MM Epaisseur 4MM - PC000100250401P | 2026-06-01 | 830 | 830 | 1 | 20 | EA | 1 | 1 | 1 | CT |  |  |  | 1 | 10 | 1 | 24 | A |  | 76061230 | 14402 | EMETTEURS | 1440290 | Solutions électriques | 1440290100 | Mur chauffant E-Vipanel | 144029010010 | E-Vipanel 24 V | 144029010010100 | E-Vipanel 24 V - mur chauffant | E5 | E-VIPANEL mur chauf.
ROTH | 1409901005 | ART | 4037115097867 | 1409901005 | Mur chauffant E-VIPANEL |  | PC Transformateur E-Vipanel | Transformateur pour panneau mural chauffant douche E-VIPANEL | Transformateur pour panneau mural chauffant douche salle de bain E-VIPANEL, en alu-composite, 230V | 2026-06-01 | 119 | 119 | 1 | 20 | EA | 1 | 1 | 1 | CT |  |  |  | 1 | 10 | 1 | 24 | A |  | 8504318050 | 14402 | EMETTEURS | 1440290 | Solutions électriques | 1440290100 | Mur chauffant E-Vipanel | 144029010010 | E-Vipanel 24 V | 144029010010200 | E-Vipanel 24 V - élément de raccordement | E6 | E-VIPANEL Elmt racc.
ROTH | 1409901006 | ART | 4037115097874 | 1409901006 | Mur chauffant E-VIPANEL |  | PC Relais de puissance | Relais de puissance pour panneau mural chauffant douche E-VIPANEL | Relais de puissance pour panneau mural chauffant douche salle de bain E-VIPANEL, en alu-composite, 230V | 2026-06-01 | 27.3 | 27.3 | 1 | 20 | EA | 1 | 1 | 1 | CT |  |  |  | 1 | 10 | 1 | 24 | A |  | 8536490060 | 14402 | EMETTEURS | 1440290 | Solutions électriques | 1440290100 | Mur chauffant E-Vipanel | 144029010010 | E-Vipanel 24 V | 144029010010200 | E-Vipanel 24 V - élément de raccordement | E6 | E-VIPANEL Elmt racc.
ROTH | 1409901008 | ART | 4037115093081 | 1409901008 | Mur chauffant E-VIPANEL |  | PC Basicline numérique 230 V | Thermostat pour panneau mural chauffant douche E-VIPANEL | Thémomètre pour panneau mural chauffant douche salle de bain E-VIPANEL, en alu-composite, 230V | 2026-06-01 | 127 | 127 | 1 | 20 | EA | 1 | 1 | 1 | CT |  |  |  | 1 | 10 | 1 | 24 | A |  | 39211100 | 14402 | EMETTEURS | 1440290 | Solutions électriques | 1440290100 | Mur chauffant E-Vipanel | 144029010010 | E-Vipanel 24 V | 144029010010200 | E-Vipanel 24 V - élément de raccordement | E6 | E-VIPANEL Elmt racc.
ROTH | 1409901009 | ART | 4037115097119 | 1409901009 | Mur chauffant E-VIPANEL |  | PC Sonde | Sonde pour pour panneau mural chauffant douche E-VIPANEL | Sonde pour panneau mural chauffant douche salle de bain E-VIPANEL, en alu-composite, 230V | 2026-06-01 | 12 | 12 | 1 | 20 | EA | 1 | 1 | 1 | CT |  |  |  | 1 | 10 | 1 | 24 | A |  | 9032900090 | 14402 | EMETTEURS | 1440290 | Solutions électriques | 1440290100 | Mur chauffant E-Vipanel | 144029010010 | E-Vipanel 24 V | 144029010010200 | E-Vipanel 24 V - élément de raccordement | E6 | E-VIPANEL Elmt racc.
ROTH | 1409901010 | ART | 3612830047000 | 1409901010 | Mur chauffant E-VIPANEL |  | PC Kit raccordement | PC Kit d'élements de raccordement électrique pour E-VIPANEL | PC Kit d'élements de raccordement électrique pour panneau mural chauffant douche E-VIPANEL | 2026-06-01 | 415 | 415 | 1 | 20 | EA | 1 | 1 | 1 | EA |  |  |  | 1 | 10 | 1 | 24 | A |  | 90321020 | 14402 | EMETTEURS | 1440290 | Solutions électriques | 1440290100 | Mur chauffant E-Vipanel | 144029010010 | E-Vipanel 24 V | 144029010010200 | E-Vipanel 24 V - élément de raccordement | E6 | E-VIPANEL Elmt racc.
ROTH | 1409901011 | ART | 4037115099274 | 1409901011 | Mur chauffant E-VIPANEL |  | PC raccordement 2ème E-VIPANEL | Kit de raccordement d'extension pour deuxième panneau mural chauffant E-Vipanel | Kit de racccordement d'extension pour deuxième panneau mural chauffant douche pour salle de bain E-Vipanel | 2026-06-01 | 300 | 300 | 1 | 20 | EA | 1 | 1 | 1 | EA |  |  |  | 1 | 10 | 1 | 24 | A |  | 90321020 | 14402 | EMETTEURS | 1440290 | Solutions électriques | 1440290100 | Mur chauffant E-Vipanel | 144029010010 | E-Vipanel 24 V | 144029010010200 | E-Vipanel 24 V - élément de raccordement | E6 | E-VIPANEL Elmt racc.
ROTH | 1409901012 | ART | 4037115099281 | 1409901012 | Mur chauffant E-VIPANEL |  | PC kit accessoires exposition | Kit d'accessoires exposition pour panneau mural chauffant E-Vipanel | Kit d'accessoires exposition pour panneau mural chauffant pour salle de bain E-Vipanel | 2026-06-01 | 344 | 344 | 1 | 20 | EA | 1 | 1 | 1 | EA |  |  |  | 1 | 10 | 1 | 24 | A |  | 90321020 | 14402 | EMETTEURS | 1440290 | Solutions électriques | 1440290100 | Mur chauffant E-Vipanel | 144029010010 | E-Vipanel 24 V | 144029010010200 | E-Vipanel 24 V - élément de raccordement | E6 | E-VIPANEL Elmt racc.
ROTH | 1410000001 | ART | 4037115016400 | 1410000001 | SOCLES |  | Socle PAC ou Machines Type A | Socle pompe à chaleur ou Machines de Type A | Socle pompe à chaleur ou Machines de Type A - permet la pose d'un élément de chauffage - avec une chaleur max de 110°C | 2026-06-01 | 203 | 203 | 1 | 20 | EA | 1 | 1 | 1 | EA |  |  |  | 1 | 10 | 1 | 120 | A |  | 39251000 | 14702 | SOCLES | 1470210 | SOCLES | 1470210010 | SOCLES ROTHAPAC | 147021001000 | SOCLES ROTHAPAC | 14702100100000 | SOCLES ROTHAPAC | EP | SOCLES
ROTH | 1410000002 | ART | 4037115016417 | 1410000002 | SOCLES |  | Socle PAC ou Machines Type B | Socle pompe à chaleur ou Machines de Type B | Socle pompe à chaleur ou Machines de Type B - permet la pose d'un élément de chauffage - avec une chaleur max de 110°C | 2026-06-01 | 264 | 264 | 1 | 20 | EA | 1 | 1 | 1 | EA |  |  |  | 1 | 10 | 1 | 120 | A |  | 39251000 | 14702 | SOCLES | 1470210 | SOCLES | 1470210010 | SOCLES ROTHAPAC | 147021001000 | SOCLES ROTHAPAC | 14702100100000 | SOCLES ROTHAPAC | EP | SOCLES
ROTH | 1410000003 | ART | 4037115016424 | 1410000003 | SOCLES |  | Socle PAC ou Machines Type C | Socle pompe à chaleur ou Machines de Type C | Socle pompe à chaleur ou Machines de Type C - permet la pose d'un élément de chauffage - avec une chaleur max de 110°C | 2026-06-01 | 437 | 437 | 1 | 20 | EA | 1 | 1 | 1 | EA |  |  |  | 1 | 10 | 1 | 120 | A |  | 39251000 | 14702 | SOCLES | 1470210 | SOCLES | 1470210010 | SOCLES ROTHAPAC | 147021001000 | SOCLES ROTHAPAC | 14702100100000 | SOCLES ROTHAPAC | EP | SOCLES
ROTH | 1410000004 | ART | 4037115016431 | 1410000004 | SOCLES |  | Socle PAC ou Machines Type D | Socle pompe à chaleur ou Machines de Type D | Socle pompe à chaleur ou Machines de Type D - permet la pose d'un élément de chauffage - avec une chaleur max de 110°C | 2026-06-01 | 264 | 264 | 1 | 20 | EA | 1 | 1 | 1 | EA |  |  |  | 1 | 10 | 1 | 120 | A |  | 39251000 | 14702 | SOCLES | 1470210 | SOCLES | 1470210010 | SOCLES ROTHAPAC | 147021001000 | SOCLES ROTHAPAC | 14702100100000 | SOCLES ROTHAPAC | EP | SOCLES
ROTH | 1410000005 | ART | 4037115016448 | 1410000005 | SOCLES |  | Socle PAC ou Machines Type E | Socle pompe à chaleur ou Machines de Type E | Socle pompe à chaleur ou Machines de Type E - permet la pose d'un élément de chauffage - avec une chaleur max de 110°C | 2026-06-01 | 738 | 738 | 1 | 20 | EA | 1 | 1 | 1 | EA |  |  |  | 1 | 10 | 1 | 120 | A |  | 39251000 | 14702 | SOCLES | 1470210 | SOCLES | 1470210010 | SOCLES ROTHAPAC | 147021001000 | SOCLES ROTHAPAC | 14702100100000 | SOCLES ROTHAPAC | EP | SOCLES
ROTH | 1411000480 | ART | 4037115032578 | 1411000480 | Réservoirs enterrés |  | Roth Ausbaupaket Gartenfilter | Kit Filtre à panier pour Twinbloc avec panier filtrant/accessoires raccordement | Kit Filtre à panier pour Twinbloc - comprenant un panier filtrant et des accessoires de raccordement - s’intègre dans le regard de la cuve Twinbloc® | 2026-06-01 | 298 | 298 | 1 | 20 | EA | 1 | 1 | 1 | EA |  |  |  | 0 | 20 | 1 | 60 | A |  | 39251000 | 14152 | Réservoirs eaux de pluies | 1415201 | Réservoirs enterrés | 14152011 | Access. Réservoirs enterrés | 14152011 | Access. Réservoirs enterrés | 14152011 | Access. Réservoirs enterrés | EO | ACCESSOIRES CUVES
ROTH | 1411000481 | ART | 4037115033865 | 1411000481 | Réservoirs enterrés |  | Kit de remplissage automatique | Kit de remplissage automatique -assure une continuité d'approvisionnement en eau | Kit de remplissage automatique - assure une continuité d'approvisionnement en eau pour la maison et le jardin, même en cas de sécheresse prolongée | 2026-06-01 | 852 | 852 | 1 | 20 | EA | 1 | 1 | 1 | EA |  |  |  | 0 | 20 | 1 | 24 | A |  | 39251000 | 14152 | Réservoirs eaux de pluies | 1415201 | Réservoirs enterrés | 14152011 | Access. Réservoirs enterrés | 14152011 | Access. Réservoirs enterrés | 14152011 | Access. Réservoirs enterrés | EO | ACCESSOIRES CUVES
ROTH | 1411000482 | ART |  | 1411000482 | Réservoirs enterrés |  | Set Marquage Eau Non Potable | Set Marquage Eau Non Potable - composé de 6 pièces | Set marquage Eau non potable composé de 6 pièces : 1 plaque à sceller signalisation ; 1 plaque à sceller “eau non potable“ ; 2 autocollants “eau non potable“ ; 1 logo autocollant “eau non potable“ ; 1 ruban (10 m) “eau non potable“ | 2026-06-01 | 112 | 112 | 1 | 20 | EA | 1 | 1 | 1 | EA |  |  |  | 0 | 20 | 0 | 60 | A |  | 39251000 | 14152 | Réservoirs eaux de pluies | 1415201 | Réservoirs enterrés | 14152011 | Access. Réservoirs enterrés | 14152011 | Access. Réservoirs enterrés | 14152011 | Access. Réservoirs enterrés | EO | ACCESSOIRES CUVES
ROTH | 1411000484 | ART | 4037115010019 | 1411000484 | Réservoirs enterrés |  | Entonnoir de remplissage | Entonnoir de remplissage pour cuve de récupération d'eau de pluie | Entonnoir de remplissage pour cuve de récupération d'eau de pluie - de couleur noire | 2026-06-01 | 42 | 42 | 1 | 20 | EA | 1 | 1 | 1 | EA |  |  |  | 0 | 20 | 1 | 24 | A |  | 84136061 | 14152 | Réservoirs eaux de pluies | 1415201 | Réservoirs enterrés | 14152011 | Access. Réservoirs enterrés | 14152011 | Access. Réservoirs enterrés | 14152011 | Access. Réservoirs enterrés | EO | ACCESSOIRES CUVES
ROTH | 1411000485 | ART | 8436588174154 | 1411000485 | Réservoirs Aériens |  | Adaptateur | Adaptateur 1'' et 1'' 1/2 pour régulateur RSA | Adaptateur 1'' et 1'' 1/2 pour régulateur de niveau mécanique RSA 1'' et 1'' 1/2 pression de fonctionnement de 0,2 - 6 bars | 2026-06-01 | 137 | 137 | 1 | 20 | EA | 1 | 1 | 1 | EA |  |  |  | 1 | 7 | 1 | 36 | A |  | 39251000 | 14152 | Réservoirs eaux de pluies | 1415202 | Réservoirs Aériens | 14152021 | Access. Réservoirs Aériens | 14152021 | Access. Réservoirs Aériens | 14152021 | Access. Réservoirs Aériens | EO | ACCESSOIRES CUVES
ROTH | 1411040022 | ART | 4037115032585 | 1411040022 | Réservoirs enterrés |  | Filtre enterré | Filtre enterré VF1 avec rehausse téléscopique | Filtre enterré VF1 avec rehausse - filtre dégrilleur à cascade autonettoyant à enterrer muni d’une rehausse télescopique - nettoyage en deux phases (grossière et fine) | 2026-06-01 | 819 | 819 | 1 | 20 | EA | 1 | 1 | 1 | EA |  |  |  | 0 | 30 | 1 | 60 | A |  | 39251000 | 14152 | Réservoirs eaux de pluies | 1415201 | Réservoirs enterrés | 14152011 | Access. Réservoirs enterrés | 14152011 | Access. Réservoirs enterrés | 14152011 | Access. Réservoirs enterrés | EO | ACCESSOIRES CUVES
ROTH | 1411070002 | ART | 4037115030819 | 1411070002 | Réservoirs enterrés |  | Kit de soutirage jardin | Kit de soutirage jardin - permet de connecter un tuyau d'arrosage | Kit de soutirage jardin - permet de connecter un tuyau d'arrosage - prise d'eau : 1/2" | 2026-06-01 | 181 | 181 | 1 | 20 | EA | 1 | 1 | 1 | EA |  |  |  | 0 | 20 | 1 | 60 | A |  | 39251000 | 14152 | Réservoirs eaux de pluies | 1415201 | Réservoirs enterrés | 14152011 | Access. Réservoirs enterrés | 14152011 | Access. Réservoirs enterrés | 14152011 | Access. Réservoirs enterrés | EO | ACCESSOIRES CUVES
ROTH | 1411070007 | ART | 4037115027697 | 1411070007 | Réservoirs enterrés |  | Twinbloc 3500 nu | Twinbloc 3500L :cuve nue enterrée pour récupération d'eaux de pluie sans soudure | Twinbloc 3500L - cuve nue enterrée pour récupération d'eaux de pluie, sans soudure | 2026-06-01 | 2628 | 2628 | 1 | 20 | EA | 1 | 1 | 1 | EA |  |  |  | 1 | 20 | 1 | 60 | A |  | 39251000 | 14152 | Réservoirs eaux de pluies | 1415201 | Réservoirs enterrés | 14152012 | Réservoirs TWINBLOC | 14152012 | Réservoirs TWINBLOC | 14152012 | Réservoirs TWINBLOC | EL | TWINBLOC | P1403010 | Panach. Qté Cuves Enterrees | P1403001 | Panach. Qté Cuves
ROTH | 1411070008 | ART | 4037115027703 | 1411070008 | Réservoirs enterrés |  | Twinbloc 5000 nu | Twinbloc 5000L :cuve nue enterrée pour récupération d'eaux de pluie sans soudure | Twinbloc 5000L - cuve nue enterrée pour récupération d'eaux de pluie, sans soudure | 2026-06-01 | 3263 | 3263 | 1 | 20 | EA | 1 | 1 | 1 | EA |  |  |  | 1 | 20 | 1 | 60 | A |  | 39251000 | 14152 | Réservoirs eaux de pluies | 1415201 | Réservoirs enterrés | 14152012 | Réservoirs TWINBLOC | 14152012 | Réservoirs TWINBLOC | 14152012 | Réservoirs TWINBLOC | EL | TWINBLOC | P1403010 | Panach. Qté Cuves Enterrees | P1403001 | Panach. Qté Cuves
ROTH | 1411070029 | ART | 4037115033940 | 1411070029 | Réservoirs enterrés |  | Dispos, anti-remous Twinbloc | Dispositif anti-remous pour Twinbloc en PE et tuyaux en DN 100 | Dispositif anti-remous pour Twinbloc - évite les turbulences à l’entrée du réservoir et les remous de la couche de sédiments - sabot en PE à placer au fond du réservoir et tuyaux de raccordement DN 100 | 2026-06-01 | 139 | 139 | 1 | 20 | EA | 1 | 1 | 1 | EA |  |  |  | 0 | 20 | 1 | 60 | A |  | 39251000 | 14152 | Réservoirs eaux de pluies | 1415201 | Réservoirs enterrés | 14152011 | Access. Réservoirs enterrés | 14152011 | Access. Réservoirs enterrés | 14152011 | Access. Réservoirs enterrés | EO | ACCESSOIRES CUVES
ROTH | 1411070030 | ART | 4037115032554 | 1411070030 | Réservoirs enterrés |  | Kit Filtre à cartouche | Kit Filtre à cartouche - avec filtre autonettoyant et un dispositif anti-remous | Kit Filtre à cartouche - comprend un filtre autonettoyant muni d’une cartouche en inox, et un dispositif anti-remous - s’installe dans le regard de la cuve Twinbloc® | 2026-06-01 | 898 | 898 | 1 | 20 | EA | 1 | 1 | 1 | EA |  |  |  | 1 | 20 | 1 | 60 | A |  | 39251000 | 14152 | Réservoirs eaux de pluies | 1415201 | Réservoirs enterrés | 14152011 | Access. Réservoirs enterrés | 14152011 | Access. Réservoirs enterrés | 14152011 | Access. Réservoirs enterrés | EO | ACCESSOIRES CUVES
ROTH | 1411070032 | ART | 4037115027819 | 1411070032 | Réservoirs enterrés |  | Kit daspiration pour Twinbloc | Kit d'aspiration pour Twinbloc - raccordable à une pompe ou un module de gestion | Kit d'aspiration pour Twinbloc - Dispositif raccordable à une pompe ou à un module de gestion, destiné à prélever en surface l’eau de pluie stockée, afin d’éviter l’aspiration des impuretés | 2026-06-01 | 196 | 196 | 1 | 20 | EA | 1 | 1 | 1 | EA |  |  |  | 0 | 20 | 1 | 60 | A |  | 39251000 | 14152 | Réservoirs eaux de pluies | 1415201 | Réservoirs enterrés | 14152011 | Access. Réservoirs enterrés | 14152011 | Access. Réservoirs enterrés | 14152011 | Access. Réservoirs enterrés | EO | ACCESSOIRES CUVES
ROTH | 1411070033 | ART | 4037115027802 | 1411070033 | Réservoirs enterrés |  | Rehausse de regard Twinbloc | Rehausse de regard pour Twinbloc - permet d'augmenter la hauteur | Rehausse de regard pour Twinbloc - permet de rehausser le regard d'une hauteur de 500 mm - à positionner sur le regard téléscopique de la Twinbloc | 2026-06-01 | 244 | 244 | 1 | 20 | EA | 1 | 1 | 1 | EA |  |  |  | 0 | 20 | 1 | 60 | A |  | 39251000 | 14152 | Réservoirs eaux de pluies | 1415201 | Réservoirs enterrés | 14152011 | Access. Réservoirs enterrés | 14152011 | Access. Réservoirs enterrés | 14152011 | Access. Réservoirs enterrés | EO | ACCESSOIRES CUVES
ROTH | 1411070034 | ART | 4037115008658 | 1411070034 | Réservoirs enterrés |  | Set de jumelage pour Twinbloc | Set de jumelage pour Twinbloc - avec scie cloche et 2 joints à lèvres DN100 | Set de jumelage pour Twinbloc - permet d’étendre la capacité de stockage par jumelage de deux ou plusieurs réservoirs Twinbloc® - Set composé d’une scie cloche et de deux joints à lèvres DN 100 - tuyauterie non fournie | 2026-06-01 | 315 | 315 | 1 | 20 | EA | 1 | 1 | 1 | EA |  |  |  | 0 | 20 | 1 | 60 | A |  | 39251000 | 14152 | Réservoirs eaux de pluies | 1415201 | Réservoirs enterrés | 14152011 | Access. Réservoirs enterrés | 14152011 | Access. Réservoirs enterrés | 14152011 | Access. Réservoirs enterrés | EO | ACCESSOIRES CUVES
ROTH | 1411070039 | ART | 3612830006403 | 1411070039 | Réservoirs enterrés |  | KIT ASPIRA OPTION FLIPPER 1200 | Kit d'aspiration: option pour Flipper 1200 | Kit d'aspiration: option pour pompe Flipper 1200 - dispositif raccordable à une pompe externe, destinée à prélever l'eau de pluie stockée dans la cuve | 2026-06-01 | 172 | 172 | 1 | 20 | EA | 1 | 1 | 1 | EA |  |  |  | 0 | 20 | 1 | 60 | F |  | 39251000 | 14152 | Réservoirs eaux de pluies | 1415201 | Réservoirs enterrés | 14152011 | Access. Réservoirs enterrés | 14152011 | Access. Réservoirs enterrés | 14152011 | Access. Réservoirs enterrés | EO | ACCESSOIRES CUVES
ROTH | 1411070040 | ART | 3612830006410 | 1411070040 | Réservoirs enterrés |  | Filtre Rainus | Filtre Rainus - filtre en acier démontable pour descente de gouttière | Filtre Rainus - filtre en acier démontable pour descente de gouttière - maillage de 0,55 mm - Les impuretés sont rejetées vers l'avant | 2026-06-01 | 239 | 239 | 1 | 20 | EA | 1 | 1 | 1 | EA |  |  |  | 1 | 20 | 1 | 60 | A |  | 39251000 | 14152 | Réservoirs eaux de pluies | 1415201 | Réservoirs enterrés | 14152011 | Access. Réservoirs enterrés | 14152011 | Access. Réservoirs enterrés | 14152011 | Access. Réservoirs enterrés | EO | ACCESSOIRES CUVES
ROTH | 1411070043 | ART | 3612830006434 | 1411070043 | Réservoirs enterrés |  | Clapet anti-retour | Clapet anti-retour -permet d’éviter la remontée et le refoulement des eaux usées | Clapet anti-retour - permet d’éviter la remontée d’animaux vers la cuve et le refoulement des eaux usées | 2026-06-01 | 284 | 284 | 1 | 20 | EA | 1 | 1 | 1 | EA |  |  |  | 0 | 20 | 1 | 60 | A |  | 39251000 | 14152 | Réservoirs eaux de pluies | 1415201 | Réservoirs enterrés | 14152011 | Access. Réservoirs enterrés | 14152011 | Access. Réservoirs enterrés | 14152011 | Access. Réservoirs enterrés | EO | ACCESSOIRES CUVES
ROTH | 1411070044 | ART | 8437015587141 | 1411070044 | Réservoirs Aériens |  | Rothagua RB-250 simple bride | Rothagua RB-250L - simple bride en acier inoxydable | Rothagua RB-250 litres simple bride en acier inoxydable, cuve thermomoulée d'usine sans soudure | 2026-06-01 | 357 | 357 | 1 | 20 | EA | 1 | 1 | 1 | EA |  |  |  | 0 | 15 | 1 | 60 | F |  | 39251000 | 14152 | Réservoirs eaux de pluies | 1415202 | Réservoirs Aériens | 14152020 | Réservoirs Aériens | 14152020 | Réservoirs Aériens | 14152020 | Réservoirs Aériens | EK | ROTHAGUA | P1403009 | Panach. Qté Cuves Hors Sol | P1403001 | Panach. Qté Cuves
ROTH | 1411070046 | ART | 4037115030833 | 1411070046 | Réservoirs enterrés |  | Twinbloc 1500 nu | Twinbloc 1500L :cuve nue enterrée pour récupération d'eaux de pluie sans soudure | Twinbloc 1500L - cuve nue enterrée pour récupération d'eaux de pluie, sans soudure | 2026-06-01 | 2480 | 2480 | 1 | 20 | EA | 1 | 1 | 1 | EA |  |  |  | 0 | 20 | 1 | 60 | A |  | 39251000 | 14152 | Réservoirs eaux de pluies | 1415201 | Réservoirs enterrés | 14152012 | Réservoirs TWINBLOC | 14152012 | Réservoirs TWINBLOC | 14152012 | Réservoirs TWINBLOC | EL | TWINBLOC | P1403010 | Panach. Qté Cuves Enterrees | P1403001 | Panach. Qté Cuves
ROTH | 1411070047 | ART | 3612830006441 | 1411070047 | Réservoirs enterrés |  | Module V10 Nu | Module V10 Nu - permet le passage à l'eau de ville | Module V10 Nu - permet le passage à l'eau de ville lorsque la cuve eau de pluie est vide | 2026-06-01 | 2873 | 2873 | 1 | 20 | EA | 1 | 1 | 1 | EA |  |  |  | 0 | 20 | 1 | 60 | A |  | 39251000 | 14152 | Réservoirs eaux de pluies | 1415201 | Réservoirs enterrés | 14152011 | Access. Réservoirs enterrés | 14152011 | Access. Réservoirs enterrés | 14152011 | Access. Réservoirs enterrés | EO | ACCESSOIRES CUVES
ROTH | 1411070048 | ART | 3612830006458 | 1411070048 | Réservoirs enterrés |  | Module V50E Nu | Module V50E Nu - permet le passage à l'eau de ville | Module V50E Nu - permet le passage à l'eau de ville lorsque la cuve eau de pluie est vide | 2026-06-01 | 4434 | 4434 | 1 | 20 | EA | 1 | 1 | 1 | EA |  |  |  | 0 | 20 | 1 | 60 | A |  | 39251000 | 14152 | Réservoirs eaux de pluies | 1415201 | Réservoirs enterrés | 14152011 | Access. Réservoirs enterrés | 14152011 | Access. Réservoirs enterrés | 14152011 | Access. Réservoirs enterrés | EO | ACCESSOIRES CUVES
ROTH | 1411070049 | ART | 4037115030826 | 1411070049 | Réservoirs enterrés |  | POMPE IMMERGEE | POMPE IMMERGEE AVEC CONTROLEUR DE DEBIT INTEGRE DE MISE EN MARCHE ET ARRET AUTO | POMPE IMMERGEE AVEC CONTROLEUR DE DEBIT INTEGRE DE MISE EN MARCHE ET ARRET AUTO DEBIT MAX 5,7 m3/h, Pmax = 3,6 bar | 2026-06-01 | 911 | 911 | 1 | 20 | EA | 1 | 1 | 1 | CT |  |  |  | 0 | 20 | 1 | 12 | A |  | 39251000 | 14152 | Réservoirs eaux de pluies | 1415201 | Réservoirs enterrés | 14152011 | Access. Réservoirs enterrés | 14152011 | Access. Réservoirs enterrés | 14152011 | Access. Réservoirs enterrés | EO | ACCESSOIRES CUVES
ROTH | 1411070090 | ART | 4037115094620 | 1411070090 | Réservoirs enterrés |  | Couvercle renforcé Twinbloc | Couvercle renforcé pour Twinbloc pour passage de véhicules légers | Couvercle renforcé pour Twinbloc - Couvercle de regard verrouillable supportant le passage de véhicules légers, jusqu’à 1500kg par essieu. Le recouvrement de la cuve Twinbloc® devra être au minimum de 700 mm | 2026-06-01 | 147 | 147 | 1 | 20 | EA | 1 | 1 | 1 | EA |  |  |  | 1 | 20 | 1 | 60 | A |  | 39251000 | 14152 | Réservoirs eaux de pluies | 1415201 | Réservoirs enterrés | 14152011 | Access. Réservoirs enterrés | 14152011 | Access. Réservoirs enterrés | 14152011 | Access. Réservoirs enterrés | EO | ACCESSOIRES CUVES
ROTH | 1411070100 | ART | 4037115035753 | 1411070100 | Réservoirs de rétention |  | Cuve de rétention 3500L 50% | Cuve de rétention 3500 L (50%) - permet un stockage de 50 % | Cuve de rétention 3500 L (50%) - permet de conserver un stockage de 50 % pour le particulier | 2026-06-01 | 3663 | 3663 | 1 | 20 | EA | 1 | 1 | 1 | EA |  |  |  | 0 | 20 | 1 | 60 | A |  | 39251000 | 14152 | Réservoirs eaux de pluies | 1415201 | Réservoirs enterrés | 14152013 | Réservoirs de rétention | 14152013 | Réservoirs de rétention | 14152013 | Réservoirs de rétention | EL | TWINBLOC | P1403010 | Panach. Qté Cuves Enterrees | P1403001 | Panach. Qté Cuves
ROTH | 1411070101 | ART | 4037115035760 | 1411070101 | Réservoirs de rétention |  | Cuve de retention 5000L 50% | Cuve de retention 5000 L (50%) - permet un stockage de 50 % | Cuve de retention 5000 L (50%) - permet de conserver un stockage de 50 % pour le particulier | 2026-06-01 | 4263 | 4263 | 1 | 20 | EA | 1 | 1 | 1 | EA |  |  |  | 0 | 20 | 1 | 60 | A |  | 39251000 | 14152 | Réservoirs eaux de pluies | 1415201 | Réservoirs enterrés | 14152013 | Réservoirs de rétention | 14152013 | Réservoirs de rétention | 14152013 | Réservoirs de rétention | EL | TWINBLOC | P1403010 | Panach. Qté Cuves Enterrees | P1403001 | Panach. Qté Cuves
ROTH | 1411070102 | ART | 4037115054433 | 1411070102 | Réservoirs de rétention |  | Cuve de retention 3500L 100% | Cuve de retention 3500 L (100%) - 100 % rétention | Cuve de retention 3500 L (100%) - 100% du volume rétention non-utilisable pour le particulier | 2026-06-01 | 3663 | 3663 | 1 | 20 | EA | 1 | 1 | 1 | EA |  |  |  | 0 | 20 | 1 | 60 | A |  | 39251000 | 14152 | Réservoirs eaux de pluies | 1415201 | Réservoirs enterrés | 14152013 | Réservoirs de rétention | 14152013 | Réservoirs de rétention | 14152013 | Réservoirs de rétention | EL | TWINBLOC | P1403010 | Panach. Qté Cuves Enterrees | P1403001 | Panach. Qté Cuves
ROTH | 1411070103 | ART | 4037115054440 | 1411070103 | Réservoirs de rétention |  | Cuve de retention 5000L 100% | Cuve de retention 5000 L (100%) - 100 % rétention | Cuve de retention 5000 L (100%) - 100% du volume rétention non-utilisable pour le particulier | 2026-06-01 | 4263 | 4263 | 1 | 20 | EA | 1 | 1 | 1 | EA |  |  |  | 0 | 20 | 1 | 60 | A |  | 39251000 | 14152 | Réservoirs eaux de pluies | 1415201 | Réservoirs enterrés | 14152013 | Réservoirs de rétention | 14152013 | Réservoirs de rétention | 14152013 | Réservoirs de rétention | EL | TWINBLOC | P1403010 | Panach. Qté Cuves Enterrees | P1403001 | Panach. Qté Cuves
ROTH | 1411070104 | ART | 4037115035784 | 1411070104 | Réservoirs de rétention |  | Controleur debit 0,66-1,64 l/s | Contrôleur débit (0,66 l/s à 1,64 l/s) - set d'extention de 2" | Contrôleur débit (0,66 l/s à 1,64 l/s) - set d'extention de 2" - permet une évacuation constante du débit d'eau | 2026-06-01 | 529 | 529 | 1 | 20 | EA | 1 | 1 | 1 | EA |  |  |  | 0 | 20 | 1 | 60 | A |  | 39251000 | 14152 | Réservoirs eaux de pluies | 1415201 | Réservoirs enterrés | 14152013 | Réservoirs de rétention | 14152013 | Réservoirs de rétention | 14152013 | Réservoirs de rétention | EO | ACCESSOIRES CUVES
ROTH | 1413000010 | ART | 4037115017131 | 1413000010 | SOLAIRE |  | Capteur heliopool 2.2m² | Capteur piscine Heliopool 2.2 m2 en PEHD noir de haute qualité | Capteur piscine Heliopool 2.2 m2 en PEHD noir de haute qualité - circulation directe de l'eau de la piscine - Température de l'eau chauffée en sortie de capteur pouvant atteindre 60°C | 2026-06-01 | 341 | 341 | 1 | 20 | EA | 1 | 1 | 1 | EA |  |  |  | 0 | 20 | 1 | 120 | A |  | 84191900 | 14602 | SOLAIRE | 1460210 | SOLAIRE | 1460210010 | CAPTEUR | 146021001000 | CAPTEUR PLAN | 146021001000 | CAPTEUR PLAN | EQ | SOLAIRE
ROTH | 1413000011 | ART | 4037115062186 | 1413000011 | SOLAIRE |  | Capteur heliopool 1.2m² | Capteur piscine Heliopool 1.2 m2 en PEHD noir de haute qualité | Capteur piscine Heliopool 1.2 m2 en PEHD noir de haute qualité - circulation directe de l'eau de la piscine - Température de l'eau chauffée en sortie de capteur pouvant atteindre 60°C | 2026-06-01 | 238 | 238 | 1 | 20 | EA | 1 | 1 | 1 | EA |  |  |  | 0 | 20 | 1 | 120 | A |  | 84191900 | 14602 | SOLAIRE | 1460210 | SOLAIRE | 1460210010 | CAPTEUR | 146021001000 | CAPTEUR PLAN | 146021001000 | CAPTEUR PLAN | EQ | SOLAIRE
ROTH | 1413000031 | ART | 4037115056079 | 1413000031 | SOLAIRE |  | Rail de fixation long | Rail de fixation long Heliopool en aluminium | Rail de fixation long Heliopool - rail en aluminium compatible montage au sol et toiture avec kit de fixaition universel | 2026-06-01 | 77.4 | 77.4 | 1 | 20 | EA | 1 | 1 | 1 | EA |  |  |  | 0 | 20 | 1 | 12 | A |  | 84191900 | 14602 | SOLAIRE | 1460210 | SOLAIRE | 1460210030 | FIXAT. ACCESSOIRE | 146021003000 | FIXATION TOITURE | 146021003000 | FIXATION TOITURE | EQ | SOLAIRE
ROTH | 1413000032 | ART | 4037115056086 | 1413000032 | SOLAIRE |  | Rail de fixation court | Rail de fixation court Heliopool en aluminium | Rail de fixation court Heliopool - rail en aluminium compatible montage au sol et toiture avec kit de fixaition universel | 2026-06-01 | 70.6 | 70.6 | 1 | 20 | EA | 1 | 1 | 1 | EA |  |  |  | 0 | 20 | 1 | 12 | A |  | 84191900 | 14602 | SOLAIRE | 1460210 | SOLAIRE | 1460210030 | FIXAT. ACCESSOIRE | 146021003000 | FIXATION TOITURE | 146021003000 | FIXATION TOITURE | EQ | SOLAIRE
ROTH | 1413000033 | ART | 4037115056178 | 1413000033 | SOLAIRE |  | Liaison pour rail | Liaison pour rail Heliopool en aluminium | Liaison pour rail Heliopool - rail en aluminium compatible montage au sol et toiture avec kit de fixaition universel | 2026-06-01 | 32.8 | 32.8 | 1 | 20 | EA | 1 | 1 | 1 | EA |  |  |  | 0 | 20 | 1 | 12 | A |  | 84191900 | 14602 | SOLAIRE | 1460210 | SOLAIRE | 1460210030 | FIXAT. ACCESSOIRE | 146021003000 | FIXATION TOITURE | 146021003000 | FIXATION TOITURE | EQ | SOLAIRE
ROTH | 1413000040 | ART | 4037115017148 | 1413000040 | SOLAIRE |  | KIT RACCORDEMENT D40 HELIOPOOL | Kit raccordement en diamètre 40 mm Heliopool | Kit raccordement en diamètre 40 mm Heliopool - composé d'un tube diamètre 40 mm et de 4 colliers de serrage | 2026-06-01 | 60.9 | 60.9 | 1 | 20 | EA | 1 | 1 | 1 | EA |  |  |  | 0 | 20 | 1 | 120 | A |  | 84191900 | 14602 | SOLAIRE | 1460210 | SOLAIRE | 1460210030 | FIXAT. ACCESSOIRE | 146021003007 | ACCESSOIRES | 146021003007 | ACCESSOIRES | EQ | SOLAIRE
ROTH | 1413000050 | ART | 4037115017162 | 1413000050 | SOLAIRE |  | KIT RACCORDEMENT D25 HELIOPOOL | Kit raccordement en diamètre 25 mm Heliopool | Kit raccordement en diamètre 25 mm Heliopool - composé d'un tube diamètre 25 mm et de 4 colliers de serrage | 2026-06-01 | 43.6 | 43.6 | 1 | 20 | EA | 1 | 1 | 1 | EA |  |  |  | 0 | 20 | 1 | 120 | A |  | 84191900 | 14602 | SOLAIRE | 1460210 | SOLAIRE | 1460210030 | FIXAT. ACCESSOIRE | 146021003007 | ACCESSOIRES | 146021003007 | ACCESSOIRES | EQ | SOLAIRE
ROTH | 1413000060 | ART | 4037115017155 | 1413000060 | SOLAIRE |  | KIT DE BOUCHONS HELIOPOOL | Kit de bouchons en diamètre 25 mm Heliopool | Kit de bouchons en diamètre 25 mm Heliopool - composé de 2 bouchons DN25, 4 colliers et 1 raccord DN25 | 2026-06-01 | 48 | 48 | 1 | 20 | EA | 1 | 1 | 1 | EA |  |  |  | 0 | 20 | 1 | 120 | A |  | 84191900 | 14602 | SOLAIRE | 1460210 | SOLAIRE | 1460210030 | FIXAT. ACCESSOIRE | 146021003007 | ACCESSOIRES | 146021003007 | ACCESSOIRES | EQ | SOLAIRE
ROTH | 1413000198 | ART | 4037115017933 | 1413000198 | SOLAIRE |  | 2 croch fix univ/1 cap sup hor | 2 crochets de fixations universelles/1 capteur supplémentaire horizontal | 2 crochets de fixations universelles par capteur solaire supplémentaire horizontal | 2026-06-01 | 87.3 | 87.3 | 1 | 20 | EA | 1 | 1 | 1 | EA |  |  |  | 0 | 20 | 1 | 12 | A |  | 84191900 | 14602 | SOLAIRE | 1460210 | SOLAIRE | 1460210030 | FIXAT. ACCESSOIRE | 146021003000 | FIXATION TOITURE | 146021003000 | FIXATION TOITURE | EQ | SOLAIRE
ROTH | 1413000199 | ART | 4037115017957 | 1413000199 | SOLAIRE |  | 2cro, fix,univ, 1 capt, suppl, | 2 crochets de fixation toutes tuiles pour extension 1 Heliostar®/vertical | 2 crochets de fixations toutes tuiles par capteur solaire supplémentaire vertical | 2026-06-01 | 64.5 | 64.5 | 1 | 20 | EA | 1 | 1 | 1 | EA |  |  |  | 0 | 20 | 1 | 120 | A |  | 39211100 | 14602 | SOLAIRE | 1460210 | SOLAIRE | 1460210030 | FIXAT. ACCESSOIRE | 146021003000 | FIXATION TOITURE | 146021003000 | FIXATION TOITURE | EQ | SOLAIRE
ROTH | 1413000463 | ART | 9004464127526 | 1413000463 | SOLAIRE |  | Résistance pour ballon SE | Résistance pour ballon SE REU 3.3 kW Version monophasée 230 volts | Résistance pour ballon SE REU 3.3 kW Version monophasée pour connexion directe 230 volts avec anode de protection | 2026-06-01 | 557 | 557 | 1 | 20 | EA | 1 | 1 | 1 | CT |  |  |  | 0 | 10 | 1 | 24 | A |  | 85169000 | 14602 | SOLAIRE | 1460210 | SOLAIRE | 1460210030 | FIXAT. ACCESSOIRE | 146021003007 | ACCESSOIRES | 146021003007 | ACCESSOIRES | ER | ACCESSOIRES SOLAIRES
ROTH | 1413000551 | ART | 4037115049095 | 1413000551 | SOLAIRE |  | Ex SW Solar Schwimmbadregler | Régulation Ex SW piscine - réglage mécanique - pas d'écran d'affichage | Régulation Ex SW piscine - réglage mécanique - pas d'écran d'affichage - raccordement électrique avec vanne 3 voies possible | 2026-06-01 | 288 | 288 | 1 | 20 | EA | 1 | 1 | 1 | EA |  |  |  | 0 | 20 | 1 | 24 | A |  | 84818051 | 14602 | SOLAIRE | 1460210 | SOLAIRE | 1460210030 | FIXAT. ACCESSOIRE | 146021003003 | REGULATION | 146021003003 | REGULATION | ER | ACCESSOIRES SOLAIRES
ROTH | 1413000552 | ART | 4037115054464 | 1413000552 | SOLAIRE |  | Roth 3-Wege Motorventil | Vanne moteur 3 voies ROTH pour alimentation des circuits solaires piscine | Vanne moteur 3 voies ROTH pour alimentation des circuits solaires piscine - raccords pour tuyau PVC 50 mm | 2026-06-01 | 1189 | 1189 | 1 | 20 | EA | 1 | 1 | 1 | EA |  |  |  | 0 | 20 | 1 | 24 | A |  | 90330000 | 14602 | SOLAIRE | 1460210 | SOLAIRE | 1460210030 | FIXAT. ACCESSOIRE | 146021003007 | ACCESSOIRES | 146021003007 | ACCESSOIRES | ER | ACCESSOIRES SOLAIRES
ROTH | 1414000001 | ART | 4037115054396 | 1414000001 | MICROSTAR |  | Station MICROSTAR jusqu'à 5EH | Station MICROSTAR jusqu'à 5EH inclus en PEHD | Station MICROSTAR jusqu'a 5EH inclus - en PEHD - moulage d'usine sans soudure et équipée de tous ses accessoires | 2026-06-01 | 5897 | 5897 | 1 | 20 | EA | 1 | 1 | 1 | EA |  |  |  | 1 | 20 | 1 | 240 | A |  | 39251000 | 14122 | FOSSES | 1412203 | MICROSTAR | 1412203010 | CUVES MICROSTAR | 1412203010 | CUVES MICROSTAR | 1412203010 | CUVES MICROSTAR | FQ | MICROSTAR | P1403010 | Panach. Qté Cuves Enterrees | P1403001 | Panach. Qté Cuves
ROTH | 1414000002 | ART | 4037115054402 | 1414000002 | MICROSTAR |  | Station MICROSTAR jusqu'à 10EH | Station MICROSTAR jusqu'à 10EH inclus en PEHD | Station MICROSTAR jusqu'a 10EH inclus - en PEHD - moulage d'usine sans soudure et équipée de tous ses accessoires | 2026-06-01 | 7365 | 7365 | 1 | 20 | EA | 1 | 1 | 1 | EA |  |  |  | 1 | 20 | 1 | 240 | A |  | 39251000 | 14122 | FOSSES | 1412203 | MICROSTAR | 1412203010 | CUVES MICROSTAR | 1412203010 | CUVES MICROSTAR | 1412203010 | CUVES MICROSTAR | FQ | MICROSTAR | P1403010 | Panach. Qté Cuves Enterrees | P1403001 | Panach. Qté Cuves
ROTH | 1414000003 | ART | 4037115047619 | 1414000003 | MICROSTAR |  | Kit extension flexibles 10m | Kit d'extension flexibles air comprimé 10m | Kit d'extension flexibles air comprimé 10m - permet la prolongation du flexible si la cuve Microstar est trop éloignée du module | 2026-06-01 | 230 | 230 | 1 | 20 | EA | 1 | 1 | 1 | EA |  |  |  | 1 | 20 | 1 | 24 | A |  | 39251000 | 14122 | FOSSES | 1412203 | MICROSTAR | 1412203020 | ACCESS. MICROSTAR | 1412203020 | ACCESS. MICROSTAR | 1412203020 | ACCESS. MICROSTAR | FR | ACCESS. MICROSTAR
ROTH | 1414000004 | ART | 4037115047602 | 1414000004 | MICROSTAR |  | Armoire extér, module gestion | Armoire extérieure pour module de gestion | Armoire extérieure pour module de gestion Microstar - permet de protéger les composants électriques des intempéries quand le module ne peut pas être stockée dans un garage ou local technique | 2026-06-01 | 845 | 845 | 1 | 20 | EA | 1 | 1 | 1 | EA |  |  |  | 1 | 20 | 1 | 24 | A |  | 39251000 | 14122 | FOSSES | 1412203 | MICROSTAR | 1412203020 | ACCESS. MICROSTAR | 1412203020 | ACCESS. MICROSTAR | 1412203020 | ACCESS. MICROSTAR | FR | ACCESS. MICROSTAR
ROTH | 1414000005 | ART | 4037115038532 | 1414000005 | MICROSTAR |  | Module infiltration Microstar | Module d'infiltration pour Microstar -dimensions 2400x1600x400 mm | Module d'infiltration pour Microstar - permet une infiltration uniforme des eaux traitées - dimensions 2400x1600x400 mm | 2026-06-01 | 1756 | 1756 | 1 | 20 | EA | 1 | 1 | 1 | EA |  |  |  | 1 | 20 | 1 | 240 | A |  | 39251000 | 14122 | FOSSES | 1412203 | MICROSTAR | 1412203020 | ACCESS. MICROSTAR | 1412203020 | ACCESS. MICROSTAR | 1412203020 | ACCESS. MICROSTAR | FR | ACCESS. MICROSTAR
ROTH | 1414000006 | ART | 4037115033575 | 1414000006 | MICROSTAR |  | Event module d'infiltration | Évent pour module d'infiltration - 1 évent obligatoire par installation | Évent pour module d'infiltration - permet l'équilibrage de la pression dans les modules d'infiltration - évent obligatoire | 2026-06-01 | 49.2 | 49.2 | 1 | 20 | EA | 1 | 1 | 1 | EA |  |  |  | 1 | 20 | 1 | 240 | A |  | 39251000 | 14122 | FOSSES | 1412203 | MICROSTAR | 1412203020 | ACCESS. MICROSTAR | 1412203020 | ACCESS. MICROSTAR | 1412203020 | ACCESS. MICROSTAR | FR | ACCESS. MICROSTAR
ROTH | 1414000007 | ART | 4037115090370 | 1414000007 | ACCESSOIRES |  | Panneau de commande microstar | Panneau de commande Microstar V18.1 - Pièce détachée | Panneau de commande pour Microstar V18.1 - Pièce détachée - organe de gestion pour le bon fonctionnement de la microstation | 2026-06-01 | 3701 | 3701 | 1 | 20 | EA | 1 | 1 | 1 | EA |  |  |  | 0 | 20 | 1 | 2 | A |  | 85371010 | 14122 | FOSSES | 1412203 | MICROSTAR | 1412203030 | Pieces Det. MICROSTAR | 1412203030 | Pieces Det. MICROSTAR | 1412203030 | Pieces Det. MICROSTAR | FR | ACCESS. MICROSTAR
ROTH | 1466000823 | ART | 4037115035586 | 1466000823 | QUADROLINE TAMPON |  | Thermotank Quadroline TQ-P 325 | Quadroline ballon tampon simple 325L TQ-P |  | 2026-06-01 | 2024 | 2024 | 1 | 20 | EA | 1 | 1 | 1 | EA |  |  |  | 0 | 20 | 1 | 120 | A |  | 85161080 | 14466 | QUADROLINE | 1446601 | QUADROLINE TAMPON | 1446601001 | tampon simple | 1446601001 | tampon simple | 1446601001 | tampon simple | ES | BALLON QUADROLINE
ROTH | 1466000824 | ART | 4037115035630 | 1466000824 | QUADROLINE TAMPON |  | Thermotank Quadroline TQ-P 500 | Quadroline ballon tampon simple 500L TQ-P |  | 2026-06-01 | 2074 | 2074 | 1 | 20 | EA | 1 | 1 | 1 | EA |  |  |  | 0 | 20 | 1 | 120 | A |  | 85161080 | 14466 | QUADROLINE | 1446601 | QUADROLINE TAMPON | 1446601001 | tampon simple | 1446601001 | tampon simple | 1446601001 | tampon simple | ES | BALLON QUADROLINE
ROTH | 1466000825 | ART | 4037115035616 | 1466000825 | QUADROLINE TAMPON |  | Thermotank Quadroline TQ-S 325 | Quadroline ballon tampon solaire 325L TQ-S |  | 2026-06-01 | 3453 | 3453 | 1 | 20 | EA | 1 | 1 | 1 | EA |  |  |  | 0 | 20 | 1 | 120 | A |  | 85161080 | 14466 | QUADROLINE | 1446601 | QUADROLINE TAMPON | 1446601002 | tampon solaire | 1446601002 | tampon solaire | 1446601002 | tampon solaire | ES | BALLON QUADROLINE
ROTH | 1466000826 | ART | 4037115035661 | 1466000826 | QUADROLINE TAMPON |  | Thermotank Quadroline TQ-S 500 | Quadroline ballon tampon solaire 500L TQ-S |  | 2026-06-01 | 3186 | 3186 | 1 | 20 | EA | 1 | 1 | 1 | EA |  |  |  | 0 | 20 | 1 | 120 | A |  | 85161080 | 14466 | QUADROLINE | 1446601 | QUADROLINE TAMPON | 1446601002 | tampon solaire | 1446601002 | tampon solaire | 1446601002 | tampon solaire | ES | BALLON QUADROLINE
ROTH | 1466000827 | ART | 4037115035678 | 1466000827 | QUADROLINE COMBI |  | Thermotank Quadroline TQ-K 500 | Quadroline ballon combi SSC 500L TQ-K - ballon combiné haute performance | Quadroline ballon combiné SSC 500L TQ-K - ballon combiné haute performance - idéal pour le stockage et la distribution d'eau chaude sanitaire et chauffage | 2026-06-01 | 5149 | 5149 | 1 | 20 | EA | 1 | 1 | 1 | CT |  |  |  | 0 | 20 | 1 | 120 | A |  | 85161080 | 14466 | QUADROLINE | 1446602 | QUADROLINE COMBI | 1446602001 | combi SSC | 1446602001 | combi SSC | 1446602001 | combi SSC | ES | BALLON QUADROLINE
ROTH | 1466000828 | ART | 4037115035623 | 1466000828 | QUADROLINE EAU CHDE |  | Quadroline Eau Ch, 325L TQ-TWS | Quadroline Eau Chaude Sanitaire 325L TQ-TWS |  | 2026-06-01 | 3777 | 3777 | 1 | 20 | EA | 1 | 1 | 1 | EA |  |  |  | 0 | 20 | 1 | 120 | A |  | 85161080 | 14466 | QUADROLINE | 1446603 | QUADROLINE EAU CHDE | 1446603001 | eau chaude sanitaire | 1446603001 | eau chaude sanitaire | 1446603001 | eau chaude sanitaire | ES | BALLON QUADROLINE
ROTH | 1466000829 | ART | 4037115035708 | 1466000829 | QUADROLINE EAU CHDE |  | Quadroline Eau Ch, 500L TQ-TWS | Quadroline Eau Chaude Sanitaire 500L TQ-TWS |  | 2026-06-01 | 4242 | 4242 | 1 | 20 | EA | 1 | 1 | 1 | EA |  |  |  | 0 | 20 | 1 | 120 | A |  | 85161080 | 14466 | QUADROLINE | 1446603 | QUADROLINE EAU CHDE | 1446603001 | eau chaude sanitaire | 1446603001 | eau chaude sanitaire | 1446603001 | eau chaude sanitaire | ES | BALLON QUADROLINE
ROTH | 1466000830 | ART | 4037115035593 | 1466000830 | QUADROLINE TAMPON |  | Thermotank Quadroline TQ-T 325 | Quadroline ballon tampon avec stratification 325L TQ-T |  | 2026-06-01 | 1992 | 1992 | 1 | 20 | EA | 1 | 1 | 1 | EA |  |  |  | 0 | 20 | 1 | 120 | A |  | 85161080 | 14466 | QUADROLINE | 1446601 | QUADROLINE TAMPON | 1446601003 | tampon strat | 1446601003 | tampon strat | 1446601003 | tampon strat | ES | BALLON QUADROLINE
ROTH | 1466000831 | ART | 4037115035647 | 1466000831 | QUADROLINE TAMPON |  | Thermotank Quadroline TQ-T 500 | Quadroline ballon tampon avec stratification 500L TQ-T |  | 2026-06-01 | 2261 | 2261 | 1 | 20 | EA | 1 | 1 | 1 | EA |  |  |  | 0 | 20 | 1 | 120 | A |  | 85161080 | 14466 | QUADROLINE | 1446601 | QUADROLINE TAMPON | 1446601003 | tampon strat | 1446601003 | tampon strat | 1446601003 | tampon strat | ES | BALLON QUADROLINE
ROTH | 1466000832 | ART | 4037115035609 | 1466000832 | QUADROLINE TAMPON |  | Quadroline ballon 325L TQ-TW | Quadroline ballon tampon ECS 325 L TQ-TW | Quadroline ballon tampon ECS 325L TQ-TW - chauffe-eau à associer à un générateur de chaleur | 2026-06-01 | 3450 | 3450 | 1 | 20 | EA | 1 | 1 | 1 | EA |  |  |  | 0 | 20 | 1 | 120 | A |  | 85161080 | 14466 | QUADROLINE | 1446601 | QUADROLINE TAMPON | 1446601004 | tampon ECS | 1446601004 | tampon ECS | 1446601004 | tampon ECS | ES | BALLON QUADROLINE
ROTH | 1466000833 | ART | 4037115035654 | 1466000833 | QUADROLINE TAMPON |  | Quadroline ballon 500L TQ-TW | Quadroline ballon tampon ECS 500 L TQ-TW | Quadroline ballon tampon ECS 500L TQ-TW - chauffe-eau à associer à un générateur de chaleur | 2026-06-01 | 3642 | 3642 | 1 | 20 | EA | 1 | 1 | 1 | EA |  |  |  | 0 | 20 | 1 | 120 | A |  | 85161080 | 14466 | QUADROLINE | 1446601 | QUADROLINE TAMPON | 1446601004 | tampon ECS | 1446601004 | tampon ECS | 1446601004 | tampon ECS | ES | BALLON QUADROLINE
ROTH | 1466000834 | ART | 4037115035685 | 1466000834 | QUADROLINE TAMPON |  | Quadroline Designblende | Support de régulation - robuste conçu pour accueillir les modules de régulation | Support de régulation - support robuste conçu pour accueillir les modules de régulation Roth dans les installations de chauffage | 2026-06-01 | 124 | 124 | 1 | 20 | EA | 1 | 1 | 1 | EA |  |  |  | 0 | 20 | 1 | 120 | A |  | 85161080 | 14466 | QUADROLINE | 1446601 | QUADROLINE TAMPON | 1446601001 | tampon simple | 1446601001 | tampon simple | 1446601001 | tampon simple | ES | BALLON QUADROLINE
ROTH | 1466000835 | ART | 4037115037894 | 1466000835 | QUADROLINE TAMPON |  | Manchon de jonction | Manchon de jonction mâle-mâle 1" 1/4 - assure une connexion fiable et étanche | Manchon de jonction mâle-mâle 1" 1/4 - manchon conçu pour assurer une connexion fiable et étanche entre différents éléments de tuyauterie | 2026-06-01 | 41.9 | 41.9 | 1 | 20 | EA | 1 | 1 | 1 | EA |  |  |  | 0 | 20 | 1 | 120 | A |  | 85161080 | 14466 | QUADROLINE | 1446601 | QUADROLINE TAMPON | 1446601001 | tampon simple | 1446601001 | tampon simple | 1446601001 | tampon simple | ES | BALLON QUADROLINE
ROTH | 1466000836 | ART | 4037115039607 | 1466000836 | QUADROLINE TAMPON |  | Thermotank Quadroline TQ-T 850 | Quadroline Ballon tampon avec stratification 850L TQ-T |  | 2026-06-01 | 3886 | 3886 | 1 | 20 | EA | 1 | 1 | 1 | EA |  |  |  | 0 | 20 | 1 | 120 | A |  | 85161080 | 14466 | QUADROLINE | 1446601 | QUADROLINE TAMPON | 1446601003 | tampon strat | 1446601003 | tampon strat | 1446601003 | tampon strat | ES | BALLON QUADROLINE
ROTH | 1466000837 | ART | 4037115039614 | 1466000837 | QUADROLINE TAMPON |  | Thermotank Quadroline TQ-S 850 | Quadroline Ballon tampon solaire 850L TQ-S |  | 2026-06-01 | 5164 | 5164 | 1 | 20 | EA | 1 | 1 | 1 | EA |  |  |  | 0 | 20 | 1 | 120 | A |  | 85161080 | 14466 | QUADROLINE | 1446601 | QUADROLINE TAMPON | 1446601002 | tampon solaire | 1446601002 | tampon solaire | 1446601002 | tampon solaire | ES | BALLON QUADROLINE
ROTH | 1466000839 | ART | 4037115039638 | 1466000839 | QUADROLINE COMBI |  | Thermotank Quadroline TQ-K 850 | Quadroline Ballon combiné solaire, ECS et chauffage 850L TQ-K |  | 2026-06-01 | 7114 | 7114 | 1 | 20 | EA | 1 | 1 | 1 | CT |  |  |  | 0 | 20 | 1 | 120 | A |  | 85161080 | 14466 | QUADROLINE | 1446602 | QUADROLINE COMBI | 1446602001 | combi SSC | 1446602001 | combi SSC | 1446602001 | combi SSC | ES | BALLON QUADROLINE
ROTH | 1466000840 | ART | 4037115039645 | 1466000840 | QUADROLINE TAMPON |  | Quadroline Ballon 850L TQ-TW | Quadroline Ballon tampon ECS 850 L TQ-TW | Quadroline Ballon tampon ECS 850L TQ-TW - chauffe-eau à associer à un générateur de chaleur | 2026-06-01 | 5981 | 5981 | 1 | 20 | EA | 1 | 1 | 1 | EA |  |  |  | 0 | 20 | 1 | 120 | A |  | 85161080 | 14466 | QUADROLINE | 1446601 | QUADROLINE TAMPON | 1446601004 | tampon ECS | 1446601004 | tampon ECS | 1446601004 | tampon ECS | ES | BALLON QUADROLINE
ROTH | 1466000841 | ART | 4037115039652 | 1466000841 | QUADROLINE EAU CHDE |  | Quadroline Ballon 850L TQ-TWS | Quadroline Ballon ECS Solaire 850L TQ-TWS |  | 2026-06-01 | 6857 | 6857 | 1 | 20 | EA | 1 | 1 | 1 | EA |  |  |  | 0 | 20 | 1 | 120 | A |  | 85161080 | 14466 | QUADROLINE | 1446603 | QUADROLINE EAU CHDE | 1446603001 | eau chaude sanitaire | 1446603001 | eau chaude sanitaire | 1446603001 | eau chaude sanitaire | ES | BALLON QUADROLINE
ROTH | 1466000842 | ART | 4037115039997 | 1466000842 | ACCESSOIRES |  | Roth Thermocoat TQ 850 | Jaquette pour Quadroline Thermocoat TQ 850 - jacquette souple en PVC | Jaquette pour Quadroline Thermocoat TQ 850 - jacquette souple en PVC compatible avec tous les ballons Quadroline de 325L à 850L - épaisseur 5mm | 2026-06-01 | 772 | 772 | 1 | 20 | EA | 1 | 1 | 1 | EA |  |  |  | 0 | 20 | 1 | 120 | A |  | 85161080 | 14466 | QUADROLINE | 1446604 | ACCESSOIRES | 1446604 | ACCESSOIRES | 1446604 | ACCESSOIRES | 1446604 | ACCESSOIRES | ES | BALLON QUADROLINE
ROTH | 1466000843 | ART | 4037115038655 | 1466000843 | ACCESSOIRES |  | Thermocoat TQ 500 | Quadroline Jaquette calorifuge Quadroline 325 L |  | 2026-06-01 | 593 | 593 | 1 | 20 | EA | 1 | 1 | 1 | EA |  |  |  | 0 | 20 | 1 | 120 | A |  | 85161080 | 14466 | QUADROLINE | 1446604 | ACCESSOIRES | 1446604 | ACCESSOIRES | 1446604 | ACCESSOIRES | 1446604 | ACCESSOIRES | ES | BALLON QUADROLINE
ROTH | 1466000844 | ART | 4037115038648 | 1466000844 | ACCESSOIRES |  | Thermocoat TQ 325 | QuadrolineJaquette calorifuge Quadroline 500 L |  | 2026-06-01 | 566 | 566 | 1 | 20 | EA | 1 | 1 | 1 | EA |  |  |  | 0 | 20 | 1 | 120 | A |  | 85161080 | 14466 | QUADROLINE | 1446604 | ACCESSOIRES | 1446604 | ACCESSOIRES | 1446604 | ACCESSOIRES | 1446604 | ACCESSOIRES | ES | BALLON QUADROLINE
ROTH | 1466000845 | ART | 4037115038662 | 1466000845 | ACCESSOIRES |  | Roth Thermocoat TQ 325 plus | Jaquette Quadroline Thermocoat pour TQ 325 Plus - jacquette souple en PVC et PS | Jaquette Quadroline Thermocoat pour TQ 325 Plus - jacquette souple en PVC contenant 20mm de PS - épaisseur de 25 mm | 2026-06-01 | 1030 | 1030 | 1 | 20 | EA | 1 | 1 | 1 | EA |  |  |  | 0 | 20 | 1 | 120 | A |  | 85161080 | 14466 | QUADROLINE | 1446604 | ACCESSOIRES | 1446604 | ACCESSOIRES | 1446604 | ACCESSOIRES | 1446604 | ACCESSOIRES | ES | BALLON QUADROLINE
ROTH | 1466000846 | ART | 4037115038679 | 1466000846 | ACCESSOIRES |  | Roth Thermocoat TQ 500 plus | Jaquette Quadroline Thermocoat pour TQ 500 Plus - jacquette souple en PVC et PS | Jaquette Quadroline Thermocoat pour TQ 500 Plus - jacquette souple en PVC contenant 20mm de PS - épaisseur de 25 mm | 2026-06-01 | 1083 | 1083 | 1 | 20 | EA | 1 | 1 | 1 | EA |  |  |  | 0 | 20 | 1 | 24 | A |  | 85161080 | 14466 | QUADROLINE | 1446604 | ACCESSOIRES | 1446604 | ACCESSOIRES | 1446604 | ACCESSOIRES | 1446604 | ACCESSOIRES | ES | BALLON QUADROLINE
ROTH | 1466000847 | ART | 4037115038952 | 1466000847 | QUADROLINE COMBI |  | Quadroline combiné 500L TQ-TWK | Quadroline combiné ECS & chauffage 500L TQ-TWK |  | 2026-06-01 | 3997 | 3997 | 1 | 20 | EA | 1 | 1 | 1 | EA |  |  |  | 0 | 20 | 1 | 60 | A |  | 39211100 | 14466 | QUADROLINE | 1446602 | QUADROLINE COMBI | 1446602002 | Combi ECS Chauffage | 1446602002 | Combi ECS Chauffage | 1446602002 | Combi ECS Chauffage | ES | BALLON QUADROLINE
ROTH | 1466000848 | ART | 4037115039621 | 1466000848 | QUADROLINE COMBI |  | Quadroline combiné 850L TQ-TWK | Quadroline combiné ECS & chauffage 850L TQ-TWK |  | 2026-06-01 | 6013 | 6013 | 1 | 20 | EA | 1 | 1 | 1 | EA |  |  |  | 0 | 20 | 1 | 60 | A |  | 39211100 | 14466 | QUADROLINE | 1446602 | QUADROLINE COMBI | 1446602002 | Combi ECS Chauffage | 1446602002 | Combi ECS Chauffage | 1446602002 | Combi ECS Chauffage | ES | BALLON QUADROLINE
ROTH | 1466000850 | ART | 4037115038686 | 1466000850 | ACCESSOIRES |  | Außenisolierung Teil 1 | Isolation externe 1 pour Quadroline 325 L | Isolation externe 1 pour Quadroline 325L en polystyrène - diamètre 547 mm - hauteur 1935 mm | 2026-06-01 | 66.6 | 66.6 | 1 | 20 | EA | 1 | 1 | 1 | EA |  |  |  | 0 | 20 | 1 | 24 | A |  | 39031900 | 14466 | QUADROLINE | 1446604 | ACCESSOIRES | 1446604 | ACCESSOIRES | 1446604 | ACCESSOIRES | 1446604 | ACCESSOIRES | ES | BALLON QUADROLINE
ROTH | 1466000851 | ART | 4037115038693 | 1466000851 | ACCESSOIRES |  | Außenisolierung Teil 2 | Isolation externe 2 pour Quadroline 325 L | Isolation externe 2 pour Quadroline 325L en polystyrène - diamètre 547 mm - hauteur 1935 mm | 2026-06-01 | 66.6 | 66.6 | 1 | 20 | EA | 1 | 1 | 1 | EA |  |  |  | 0 | 20 | 1 | 24 | A |  | 39031900 | 14466 | QUADROLINE | 1446604 | ACCESSOIRES | 1446604 | ACCESSOIRES | 1446604 | ACCESSOIRES | 1446604 | ACCESSOIRES | ES | BALLON QUADROLINE
ROTH | 1466000852 | ART | 4037115038709 | 1466000852 | ACCESSOIRES |  | Außenisolierung Teil 3 | Isolation externe 3 pour Quadroline 325 L | Isolation externe 3 pour Quadroline 325L en polystyrène - diamètre 547 mm - hauteur 1935 mm | 2026-06-01 | 65.9 | 65.9 | 1 | 20 | EA | 1 | 1 | 1 | EA |  |  |  | 0 | 20 | 1 | 24 | A |  | 39031900 | 14466 | QUADROLINE | 1446604 | ACCESSOIRES | 1446604 | ACCESSOIRES | 1446604 | ACCESSOIRES | 1446604 | ACCESSOIRES | ES | BALLON QUADROLINE
ROTH | 1466000853 | ART | 4037115038716 | 1466000853 | ACCESSOIRES |  | Außenisolierung Teil 4 | Isolation externe 4 pour Quadroline 325 L | Isolation externe 4 pour Quadroline 325L en polystyrène - diamètre 547 mm - hauteur 1935 mm | 2026-06-01 | 30.9 | 30.9 | 1 | 20 | EA | 1 | 1 | 1 | EA |  |  |  | 0 | 20 | 1 | 24 | A |  | 39031900 | 14466 | QUADROLINE | 1446604 | ACCESSOIRES | 1446604 | ACCESSOIRES | 1446604 | ACCESSOIRES | 1446604 | ACCESSOIRES | ES | BALLON QUADROLINE
ROTH | 1466000854 | ART | 4037115038723 | 1466000854 | ACCESSOIRES |  | Außenisolierung Teil 1 | Isolation externe 1 pour Quadroline 500 L | Isolation externe 1 pour Quadroline 500L en polystyrène - diamètre 677 mm - hauteur 1935 mm | 2026-06-01 | 69.7 | 69.7 | 1 | 20 | EA | 1 | 1 | 1 | EA |  |  |  | 0 | 20 | 1 | 24 | A |  | 39031900 | 14466 | QUADROLINE | 1446604 | ACCESSOIRES | 1446604 | ACCESSOIRES | 1446604 | ACCESSOIRES | 1446604 | ACCESSOIRES | ES | BALLON QUADROLINE
ROTH | 1466000855 | ART | 4037115038730 | 1466000855 | ACCESSOIRES |  | Außenisolierung Teil 2 | Isolation externe 2 pour Quadroline 500 L | Isolation externe 2 pour Quadroline 500L en polystyrène - diamètre 677 mm - hauteur 1935 mm | 2026-06-01 | 71.8 | 71.8 | 1 | 20 | EA | 1 | 1 | 1 | EA |  |  |  | 0 | 20 | 1 | 24 | A |  | 39031900 | 14466 | QUADROLINE | 1446604 | ACCESSOIRES | 1446604 | ACCESSOIRES | 1446604 | ACCESSOIRES | 1446604 | ACCESSOIRES | ES | BALLON QUADROLINE
ROTH | 1466000856 | ART | 4037115038747 | 1466000856 | ACCESSOIRES |  | Außenisolierung Teil 3 | Isolation externe 3 pour Quadroline 500 L | Isolation externe 3 pour Quadroline 500L en polystyrène - diamètre 677 mm - hauteur 1935 mm | 2026-06-01 | 71.8 | 71.8 | 1 | 20 | EA | 1 | 1 | 1 | EA |  |  |  | 0 | 20 | 1 | 24 | A |  | 39031900 | 14466 | QUADROLINE | 1446604 | ACCESSOIRES | 1446604 | ACCESSOIRES | 1446604 | ACCESSOIRES | 1446604 | ACCESSOIRES | ES | BALLON QUADROLINE
ROTH | 1466000857 | ART | 4037115038754 | 1466000857 | ACCESSOIRES |  | Außenisolierung Teil 4 | Isolation externe 4 pour Quadroline 500 L | Isolation externe 4 pour Quadroline 500L en polystyrène - diamètre 677 mm - hauteur 1935 mm | 2026-06-01 | 35.7 | 35.7 | 1 | 20 | EA | 1 | 1 | 1 | EA |  |  |  | 0 | 20 | 1 | 24 | A |  | 39031900 | 14466 | QUADROLINE | 1446604 | ACCESSOIRES | 1446604 | ACCESSOIRES | 1446604 | ACCESSOIRES | 1446604 | ACCESSOIRES | ES | BALLON QUADROLINE
ROTH | 1466000858 | ART | 4037115040160 | 1466000858 | ACCESSOIRES |  | Außenisolierung Teil 1 | Isolation externe 1 pour Quadroline 850 L | Isolation externe 1 pour Quadroline 850L en polystyrène - diamètre 950x790 mm - hauteur 1935 mm | 2026-06-01 | 104 | 104 | 1 | 20 | EA | 1 | 1 | 1 | EA |  |  |  | 0 | 20 | 1 | 24 | A |  | 39031900 | 14466 | QUADROLINE | 1446604 | ACCESSOIRES | 1446604 | ACCESSOIRES | 1446604 | ACCESSOIRES | 1446604 | ACCESSOIRES | ES | BALLON QUADROLINE
ROTH | 1466000859 | ART | 4037115040177 | 1466000859 | ACCESSOIRES |  | Außenisolierung Teil 2 | Isolation externe 2 pour Quadroline 850 L | Isolation externe 2 pour Quadroline 850L en polystyrène - diamètre 950x790 mm - hauteur 1935 mm | 2026-06-01 | 104 | 104 | 1 | 20 | EA | 1 | 1 | 1 | EA |  |  |  | 0 | 20 | 1 | 24 | A |  | 39031900 | 14466 | QUADROLINE | 1446604 | ACCESSOIRES | 1446604 | ACCESSOIRES | 1446604 | ACCESSOIRES | 1446604 | ACCESSOIRES | ES | BALLON QUADROLINE
ROTH | 1466000860 | ART | 4037115040184 | 1466000860 | ACCESSOIRES |  | Außenisolierung Teil 3 | Isolation externe 3 pour Quadroline 850 L | Isolation externe 3 pour Quadroline 850L en polystyrène - diamètre 950x790 mm - hauteur 1935 mm | 2026-06-01 | 104 | 104 | 1 | 20 | EA | 1 | 1 | 1 | EA |  |  |  | 0 | 20 | 1 | 24 | A |  | 39031900 | 14466 | QUADROLINE | 1446604 | ACCESSOIRES | 1446604 | ACCESSOIRES | 1446604 | ACCESSOIRES | 1446604 | ACCESSOIRES | ES | BALLON QUADROLINE
ROTH | 1466000861 | ART | 4037115040191 | 1466000861 | ACCESSOIRES |  | Außenisolierung Teil 4 | Isolation externe 4 pour Quadroline 850 L | Isolation externe 4 pour Quadroline 850L en polystyrène - diamètre 950x790 mm - hauteur 1935 mm | 2026-06-01 | 38.8 | 38.8 | 1 | 20 | EA | 1 | 1 | 1 | EA |  |  |  | 0 | 20 | 1 | 24 | A |  | 39031900 | 14466 | QUADROLINE | 1446604 | ACCESSOIRES | 1446604 | ACCESSOIRES | 1446604 | ACCESSOIRES | 1446604 | ACCESSOIRES | ES | BALLON QUADROLINE
ROTH | 1497000294 | SVT |  | 1497000294 | PRESTATION |  | Visite entretien MicroStar 5EH | 1ère visite d'entretien MicroStar 5EH |  | 2026-06-01 | 385 | 385 | 1 | 20 | EA | 1 | 1 | 1 | ZZZ |  |  |  | 0 | 20 | 0 | 0 | A |  | 39251000 | 14802 | PRESTATION CHAUFFAGE | 1480270 | PREST. ASSAINISSEMENT | 1480270001 | PREST. ASSAINISSEMENT | 1480270001 | PREST. ASSAINISSEMENT | 1480270001 | PREST. ASSAINISSEMENT | 00 | Prestation
ROTH | 1497000295 | SVT |  | 1497000295 | PRESTATION |  | Visite 10 EH | 1ère visite d'entretien MicroStar 10EH |  | 2026-06-01 | 385 | 385 | 1 | 20 | EA | 1 | 1 | 1 | ZZZ |  |  |  | 0 | 20 | 0 | 0 | A |  | 39251000 | 14802 | PRESTATION CHAUFFAGE | 1480270 | PREST. ASSAINISSEMENT | 1480270001 | PREST. ASSAINISSEMENT | 1480270001 | PREST. ASSAINISSEMENT | 1480270001 | PREST. ASSAINISSEMENT | 00 | Prestation
ROTH | 1497000381 | SVT |  | 1497000381 | Prestation |  | Frais régulation chauffage | Frais de mise en route régulation chauffage pour 30 circuits maximum | Frais de mise en service régulation chauffage par ROTH-France pour 30 circuits maximum sur toutes les régulations présentes au catalogue | 2026-06-01 | 860 | 860 | 1 | 20 | EA | 1 | 1 | 1 | ZZZ |  |  |  | 0 | 999 | 0 | 0 | A |  |  | 14802 | PRESTATION CHAUFFAGE | 1480210 | PRESTAT. PLANCHER | 1480210 | PRESTAT. PLANCHER | 1480210 | PRESTAT. PLANCHER | 1480210 | PRESTAT. PLANCHER | 00 | Prestation
Note on A1: Nom de la marque de commercialisation de REFCIALE
Note on B1: Référence commerciale identifiant l'article ou l'offre service
Note on C1: Type d'offre : ART = article avec tarif ; ARS = article sans tarif ; SVT = prestation service avec tarif ; SVS = prestation service sans tarif
Note on D1: Code "Global Trade Item Number" (GTIN), code barre à 8, 12, 13 ou 14 chiffres
Note on E1: Code informatique servant à l'application EDI en alternative au GTIN
Note on F1: Nom 'gamme fabricant' à laquelle appartient la référence
Note on G1: Fonction du produit, indique ce qu'est REFCIALE.
Note on H1: Libellé court de REFCIALE. Usage principal : ticket de caisse, étiquette de rayonnage, étiquette électronique de gondole
Note on I1: Libellé de base de REFCIALE. Usage principal : ERP de la société, devis, commande, facture…
Note on J1: Libellé long de REFCIALE. Usage principal : support digitaux (page du produit sur un site web, un site marchand), support print
Note on K1: Date d'application des données Tarif
Note on L1: Tarif conseillé ou tarif professionnel HT. Tarif hors éco-contribution
Note on M1: Tarif distributeur HT sur lequel est calculé le prix net d'achat du distributeur Tarif hors éco-contribution
Note on N1: Quantité tarifée, multiplicateur permettant d'avoir une meilleure précision de TARIFD et TARIF lorsque le prix de l'UB est très faible, inférieur à 1 euro.
Note on O1: Taux de TVA
Note on P1: Unité de Base de REFCIALE : 4 unités physique : EA (la pièce, le produit), PAR (la paire), PKI (ensemble de x pièces identiques), PKN (ensemble de x pièces non identiques) et 8 unités de mesure : CMT (centimètre linéaire), HUR (l'heure), KGM (kilogramme), LTR (litre), MTK (mètre carré), MTQ (mètre cube), MTR (mètre linéaire), TNE (tonne)
Note on Q1: Quantité Minimum de Commande du Distributeur vers le fabricant, exprimée en unité de base (UB). Est égal à 1 par défaut.
Note on R1: La quantité commandée par le distributeur vers le fabricant doit être un multiple de MUL. Est égal à la QMC par défaut, c'est à dire 1. MUL est un multiple de QMC.
Note on S1: Quantité Minimum de Vente possible du Distributeur vers le client en nombre d'unités de base (UB)
Note on T1: Type de conditionnement de la Quantité Minimum de Vente du distributeur vers le client professionnel ou particulier.
Note on U1: Quantité de produits identiques dans QMVT. Concerne les REFCIALE en Unité de Base UB = PKI (ensemble de x pièces strictement identiques). Champ vide par défaut.
Note on V1: Unité complémentaire ou alternative. Ce champ est renseigné quand une REFCIALE fait l'objet d'une unité légale. Si UB est l'unité légale, alors UC exprime l'unité physique. Si UB est une unité physique, alors UC exprime l'unité légale.
Note on W1: C'est le coefficient de conversion entre l'unité de base (UB) et l'unité complémentaire (UC)
Note on X1: Produit stocké ou non stocké chez le fabricant 1 : stocké ; 0 : non stocké
Note on Y1: Délai de livraison estimé de l'offre en jours ouvrés, départ de l'entrepôt du fabricant
Note on Z1: EDI : Echange de Données Informatisées 1 = EDI oui ; 0 = EDI non
Note on AA1: La durée de la garantie du produit est exprimée en mois. 0 = la garantie est sans objet pour la référence. 999 = le produit est garanti à vie. Si garantie multiple : données exprimées dans C01_Bloc EXTENSION
Note on AB1: Statut de commercialisation de REFCIALE : A = actif ; F = actif avec annonce de fin de vie
Note on AC1: Date prévisionnelle d'ouverture de commercialisation ou d'arrêt de commercialisation, selon la valeur du statut STA
Note on AD1: Code de classification douanière, appelée aussi code TARIC. A minima : les 8 premiers caractères du code
Note on AE1: Code de la nomenclature Marketing de niveau 1, niveau le plus haut
Note on AF1: Libellé de MKT1
Note on AG1: Code de la nomenclature Marketing de niveau 2
Note on AH1: Libellé de MKT2
Note on AI1: Code de la nomenclature Marketing de niveau 3
Note on AJ1: Libellé de MKT3
Note on AK1: Code de la nomenclature Marketing de niveau 4
Note on AL1: Libellé de MKT4
Note on AM1: Code de la nomenclature Marketing de niveau 5
Note on AN1: Libellé de MKT5
Note on AO1: Code Famille de remise de niveau 1
Note on AP1: Libellé de FAM1
Note on AQ1: Code Famille de remise de niveau 2
Note on AR1: Libellé de FAM2
Note on AS1: Code Famille de remise de niveau 3
Note on AT1: Libellé de FAM3

## B02_LOGISTIQUE
MARQUE | REFCIALE | LTYP | LCODE | LQTE | LNUM | QC | QCT | LGTIN | HAUT | HAUTU | LARG | LARGU | PROF | PROFU | POIDS | POIDSU | VOL | VOLU | DIAM | DIAMU | SECT | SECTU | LINFO
ROTH | 1401000002 | ARTICLE | [6 empty] | 955 | MMT | 660 | MMT | 1060 | MMT | 22 | KGM | 668.118 | DMQ
ROTH | 1401000002 | CONDIT |  |  | 1 | 1 | EA
ROTH | 1401000003 | ARTICLE | [6 empty] | 1340 | MMT | 660 | MMT | 1060 | MMT | 30 | KGM | 937.464 | DMQ
ROTH | 1401000003 | CONDIT |  |  | 1 | 1 | EA
ROTH | 1401000004 | ARTICLE | [6 empty] | 1640 | MMT | 730 | MMT | 730 | MMT | 27 | KGM | 873.956 | DMQ
ROTH | 1401000004 | CONDIT |  |  | 1 | 1 | EA
ROTH | 1401000005 | ARTICLE | [6 empty] | 1330 | MMT | 720 | MMT | 1360 | MMT | 40 | KGM | 1.302 | MTQ
ROTH | 1401000005 | CONDIT |  |  | 1 | 1 | EA
ROTH | 1401000006 | ARTICLE | [6 empty] | 1720 | MMT | 730 | MMT | 1600 | MMT | 57 | KGM | 2.009 | MTQ
ROTH | 1401000006 | CONDIT |  |  | 1 | 1 | EA
ROTH | 1401000007 | ARTICLE | [6 empty] | 1645 | MMT | 720 | MMT | 2250 | MMT | 81 | KGM | 2.665 | MTQ
ROTH | 1401000007 | CONDIT |  |  | 1 | 1 | EA
ROTH | 1401000011 | ARTICLE | [6 empty] | 5 | MMT | 35 | MMT | 100 | MMT | 4.5 | KGM | 17.5 | CTQ
ROTH | 1401000011 | CONDIT |  |  | 1 | 1 | EA
ROTH | 1401000012 | ARTICLE | [6 empty] | 5 | MMT | 35 | MMT | 104 | MMT | 6.2 | KGM | 18.2 | CTQ
ROTH | 1401000012 | CONDIT |  |  | 1 | 1 | EA
ROTH | 1401000013 | ARTICLE | [6 empty] | 5 | MMT | 35 | MMT | 95 | MMT | 5.15 | KGM | 16.625 | CTQ
ROTH | 1401000013 | CONDIT |  |  | 1 | 1 | EA
ROTH | 1401000029 | ARTICLE | [6 empty] | 19 | MMT | 17 | MMT | 28 | MMT | 0.2 | KGM | 9.044 | CTQ
ROTH | 1401000029 | CONDIT |  |  | 1 | 1 | EA
ROTH | 1401000033 | ARTICLE | [6 empty] | 19 | MMT | 17 | MMT | 28 | MMT | 0.18 | KGM | 9.044 | CTQ
ROTH | 1401000033 | CONDIT |  |  | 1 | 1 | EA
ROTH | 1401000037 | ARTICLE | [6 empty] | 19 | MMT | 17 | MMT | 28 | MMT | 0.4 | KGM | 9.044 | CTQ
ROTH | 1401000037 | CONDIT |  |  | 1 | 1 | EA
ROTH | 1401000038 | ARTICLE | [6 empty] | 19 | MMT | 17 | MMT | 28 | MMT | 0.23 | KGM | 9.044 | CTQ
ROTH | 1401000038 | CONDIT |  |  | 1 | 1 | EA
ROTH | 1401000044 | ARTICLE | [6 empty] | 1690 | MMT | 700 | MMT | 750 | MMT | 62 | KGM | 887.25 | DMQ
ROTH | 1401000044 | CONDIT |  |  | 1 | 1 | EA
ROTH | 1401000045 | ARTICLE | [6 empty] | 1490 | MMT | 760 | MMT | 1290 | MMT | 89 | KGM | 1.461 | MTQ
ROTH | 1401000045 | CONDIT |  |  | 1 | 1 | EA
ROTH | 1401000073 | ARTICLE | [6 empty] | 1933 | MMT | 762 | MMT | 1658 | MMT | 150 | KGM | 2.442 | MTQ
ROTH | 1401000073 | CONDIT |  |  | 1 | 1 | EA
ROTH | 1401000123 | ARTICLE | [6 empty] | 1640 | MMT | 730 | MMT | 730 | MMT | 28 | KGM | 873.956 | DMQ
ROTH | 1401000123 | CONDIT |  |  | 1 | 1 | EA
ROTH | 1401000124 | ARTICLE | [6 empty] | 1330 | MMT | 720 | MMT | 1360 | MMT | 37 | KGM | 1.302 | MTQ
ROTH | 1401000124 | CONDIT |  |  | 1 | 1 | EA
ROTH | 1401000141 | ARTICLE | [6 empty] | 1250 | MMT | 735 | MMT | 755 | MMT | 48 | KGM | 693.656 | DMQ
ROTH | 1401000141 | CONDIT |  |  | 1 | 1 | EA
ROTH | 1401000145 | ARTICLE | [6 empty] | 1540 | MMT | 800 | MMT | 995 | MMT | 62 | KGM | 1.226 | MTQ
ROTH | 1401000145 | CONDIT |  |  | 1 | 1 | EA
ROTH | 1401000146 | ARTICLE | [6 empty] | 1540 | MMT | 800 | MMT | 1290 | MMT | 89 | KGM | 1.589 | MTQ
ROTH | 1401000146 | CONDIT |  |  | 1 | 1 | EA
ROTH | 1401000147 | ARTICLE | [6 empty] | 1990 | MMT | 800 | MMT | 1658 | MMT | 150 | KGM | 2.64 | MTQ
ROTH | 1401000147 | CONDIT |  |  | 1 | 1 | EA
ROTH | 1401000161 | ARTICLE | [6 empty] | 19 | MMT | 17 | MMT | 28 | MMT | 0.77 | KGM | 9.044 | CTQ
ROTH | 1401000161 | CONDIT |  |  | 1 | 1 | EA
ROTH | 1401000162 | ARTICLE | [6 empty] | 19 | MMT | 17 | MMT | 28 | MMT | 0.27 | KGM | 9.044 | CTQ
ROTH | 1401000162 | CONDIT |  |  | 1 | 1 | EA
ROTH | 1401000163 | ARTICLE | [6 empty] | 19 | MMT | 17 | MMT | 28 | MMT | 1.258 | KGM | 9.044 | CTQ
ROTH | 1401000163 | CONDIT |  |  | 1 | 1 | EA
ROTH | 1401000164 | ARTICLE | [6 empty] | 19 | MMT | 17 | MMT | 28 | MMT | 0.37 | KGM | 9.044 | CTQ
ROTH | 1401000164 | CONDIT |  |  | 1 | 1 | EA
ROTH | 1401000167 | ARTICLE | [6 empty] | 19 | MMT | 17 | MMT | 28 | MMT | 0.2 | KGM | 9.044 | CTQ
ROTH | 1401000167 | CONDIT |  |  | 1 | 1 | EA
ROTH | 1401000168 | ARTICLE | [6 empty] | 19 | MMT | 17 | MMT | 28 | MMT | 0.24 | KGM | 9.044 | CTQ
ROTH | 1401000168 | CONDIT |  |  | 1 | 1 | EA
ROTH | 1401000181 | ARTICLE | [6 empty] | 1004 | MMT | 660 | MMT | 1060 | MMT | 21 | KGM | 702.398 | DMQ
ROTH | 1401000181 | CONDIT |  |  | 1 | 1 | EA
ROTH | 1401000241 | ARTICLE | [6 empty] | 19 | MMT | 17 | MMT | 28 | MMT | 0.53 | KGM | 9.044 | CTQ
ROTH | 1401000241 | CONDIT |  |  | 1 | 1 | EA
ROTH | 1401000251 | ARTICLE | [6 empty] | 19 | MMT | 17 | MMT | 28 | MMT | 0.25 | KGM | 9.044 | CTQ
ROTH | 1401000251 | CONDIT |  |  | 1 | 1 | EA
ROTH | 1401000252 | ARTICLE | [6 empty] | 19 | MMT | 17 | MMT | 28 | MMT | 0.25 | KGM | 9.044 | CTQ
ROTH | 1401000252 | CONDIT |  |  | 1 | 1 | EA
ROTH | 1401000253 | ARTICLE | [6 empty] | 1395 | MMT | 660 | MMT | 1060 | MMT | 27.5 | KGM | 975.942 | DMQ
ROTH | 1401000253 | CONDIT |  |  | 1 | 1 | EA
ROTH | 1401000271 | ARTICLE | [6 empty] | 1490 | MMT | 760 | MMT | 995 | MMT | 62 | KGM | 1.127 | MTQ
ROTH | 1401000271 | CONDIT |  |  | 1 | 1 | EA
ROTH | 1401000281 | ARTICLE | [6 empty] | 19 | MMT | 17 | MMT | 28 | MMT | 0.15 | KGM | 9.044 | CTQ
ROTH | 1401000281 | CONDIT |  |  | 1 | 1 | EA
ROTH | 1401000282 | ARTICLE | [6 empty] | 1850 | MMT | 660 | MMT | 1060 | MMT | 37 | KGM | 1.294 | MTQ
ROTH | 1401000282 | CONDIT |  |  | 1 | 1 | EA
ROTH | 1401000301 | ARTICLE | [6 empty] | 1490 | MMT | 760 | MMT | 1290 | MMT | 89 | KGM | 1.461 | MTQ
ROTH | 1401000301 | CONDIT |  |  | 1 | 1 | EA
ROTH | 1401000302 | ARTICLE | [6 empty] | 1940 | MMT | 750 | MMT | 1658 | MMT | 150 | KGM | 2.412 | MTQ
ROTH | 1401000302 | CONDIT |  |  | 1 | 1 | EA
ROTH | 1401000311 | ARTICLE | [6 empty] | 1856 | MMT | 780 | MMT | 1655 | MMT | 98 | KGM | 2.396 | MTQ
ROTH | 1401000311 | CONDIT |  |  | 1 | 1 | EA
ROTH | 1401000321 | ARTICLE | [12 empty] | 0.25 | KGM
ROTH | 1401000321 | CONDIT |  |  | 1 | 1 | EA
ROTH | 1401000323 | ARTICLE | [12 empty] | 0.25 | KGM
ROTH | 1401000323 | CONDIT |  |  | 1 | 1 | EA
ROTH | 1401000324 | ARTICLE | [12 empty] | 0.25 | KGM
ROTH | 1401000324 | CONDIT |  |  | 1 | 1 | EA
ROTH | 1401000331 | ARTICLE | [6 empty] | 1985 | MMT | 700 | MMT | 1143 | MMT | 69 | KGM | 1.588 | MTQ
ROTH | 1401000331 | CONDIT |  |  | 1 | 1 | EA
ROTH | 1401000332 | ARTICLE | [6 empty] | 1480 | MMT | 700 | MMT | 1143 | MMT | 53 | KGM | 1.184 | MTQ
ROTH | 1401000332 | CONDIT |  |  | 1 | 1 | EA
ROTH | 1401000341 | ARTICLE | [6 empty] | 5 | MMT | 30 | MMT | 63 | MMT | 0.84 | KGM | 9.45 | CTQ
ROTH | 1401000341 | CONDIT |  |  | 1 | 1 | EA
ROTH | 1401000342 | ARTICLE | [6 empty] | 5 | MMT | 30 | MMT | 74 | MMT | 2.35 | KGM | 11.1 | CTQ
ROTH | 1401000342 | CONDIT |  |  | 1 | 1 | EA
ROTH | 1401000343 | ARTICLE | [6 empty] | 5 | MMT | 30 | MMT | 89 | MMT | 0.86 | KGM | 13.35 | CTQ
ROTH | 1401000343 | CONDIT |  |  | 1 | 1 | EA
ROTH | 1401000344 | ARTICLE | [6 empty] | 5 | MMT | 30 | MMT | 89 | MMT | 0.9 | KGM | 13.35 | CTQ
ROTH | 1401000344 | CONDIT |  |  | 1 | 1 | EA
ROTH | 1401000345 | ARTICLE | [6 empty] | 5 | MMT | 30 | MMT | 120 | MMT | 1 | KGM | 18 | CTQ
ROTH | 1401000345 | CONDIT |  |  | 1 | 1 | EA
ROTH | 1401000346 | ARTICLE | [6 empty] | 5 | MMT | 30 | MMT | 80 | MMT | 2.5 | KGM | 12 | CTQ
ROTH | 1401000346 | CONDIT |  |  | 1 | 1 | EA
ROTH | 1401000347 | ARTICLE | [6 empty] | 5 | MMT | 30 | MMT | 130 | MMT | 2.77 | KGM | 19.5 | CTQ
ROTH | 1401000347 | CONDIT |  |  | 1 | 1 | EA
ROTH | 1401000352 | ARTICLE | [6 empty] | 40 | MMT | 27 | MMT | 20 | MMT | 2 | KGM | 21.6 | CTQ
ROTH | 1401000352 | CONDIT |  |  | 1 | 1 | EA
ROTH | 1401000353 | ARTICLE | [6 empty] | 19 | MMT | 17 | MMT | 28 | MMT | 0.6 | KGM | 9.044 | CTQ
ROTH | 1401000353 | CONDIT |  |  | 1 | 1 | EA
ROTH | 1401000365 | ARTICLE | [6 empty] | 19 | MMT | 17 | MMT | 28 | MMT | 0.25 | KGM | 9.044 | CTQ
ROTH | 1401000365 | CONDIT |  |  | 1 | 1 | EA
ROTH | 1401000366 | ARTICLE | [6 empty] | 19 | MMT | 17 | MMT | 28 | MMT | 0.25 | KGM | 9.044 | CTQ
ROTH | 1401000366 | CONDIT |  |  | 1 | 1 | EA
ROTH | 1401000367 | ARTICLE | [6 empty] | 19 | MMT | 17 | MMT | 28 | MMT | 0.25 | KGM | 9.044 | CTQ
ROTH | 1401000367 | CONDIT |  |  | 1 | 1 | EA
ROTH | 1401000371 | ARTICLE | [6 empty] | 19 | MMT | 17 | MMT | 28 | MMT | 0.25 | KGM | 9.044 | CTQ
ROTH | 1401000371 | CONDIT |  |  | 1 | 1 | EA
ROTH | 1401000382 | ARTICLE | [6 empty] | 19 | MMT | 17 | MMT | 28 | MMT | 0.25 | KGM | 9.044 | CTQ
ROTH | 1401000382 | CONDIT |  |  | 1 | 1 | EA
ROTH | 1401000391 | ARTICLE | [6 empty] | 19 | MMT | 17 | MMT | 28 | MMT | 0.4 | KGM | 9.044 | CTQ
ROTH | 1401000391 | CONDIT |  |  | 1 | 1 | EA
ROTH | 1401000412 | ARTICLE | [6 empty] | 1695 | MMT | 720 | MMT | 2250 | MMT | 85 | KGM | 2.746 | MTQ
ROTH | 1401000412 | CONDIT |  |  | 1 | 1 | EA
ROTH | 1401000427 | ARTICLE | [6 empty] | 19 | MMT | 17 | MMT | 28 | MMT | 0.18 | KGM | 9.044 | CTQ
ROTH | 1401000427 | CONDIT |  |  | 1 | 1 | EA
ROTH | 1401000428 | ARTICLE | [6 empty] | 19 | MMT | 17 | MMT | 28 | MMT | 0.15 | KGM | 9.044 | CTQ
ROTH | 1401000428 | CONDIT |  |  | 1 | 1 | EA
ROTH | 1401000429 | ARTICLE | [6 empty] | 19 | MMT | 17 | MMT | 28 | MMT | 0.15 | KGM | 9.044 | CTQ
ROTH | 1401000429 | CONDIT |  |  | 1 | 1 | EA
ROTH | 1401000431 | ARTICLE | [6 empty] | 19 | MMT | 17 | MMT | 28 | MMT | 0.55 | KGM | 9.044 | CTQ
ROTH | 1401000431 | CONDIT |  |  | 1 | 1 | EA
ROTH | 1401000434 | ARTICLE | [6 empty] | 19 | MMT | 17 | MMT | 28 | MMT | 0.4 | KGM | 9.044 | CTQ
ROTH | 1401000434 | CONDIT |  |  | 1 | 1 | EA
ROTH | 1401000441 | ARTICLE | [6 empty] | 19 | MMT | 17 | MMT | 28 | MMT | 0.22 | KGM | 9.044 | CTQ
ROTH | 1401000441 | CONDIT |  |  | 1 | 1 | EA
ROTH | 1401000442 | ARTICLE | [6 empty] | 19 | MMT | 17 | MMT | 28 | MMT | 0.22 | KGM | 9.044 | CTQ
ROTH | 1401000442 | CONDIT |  |  | 1 | 1 | EA
ROTH | 1401000443 | ARTICLE | [6 empty] | 19 | MMT | 17 | MMT | 28 | MMT | 0.22 | KGM | 9.044 | CTQ
ROTH | 1401000443 | CONDIT |  |  | 1 | 1 | EA
ROTH | 1401000444 | ARTICLE | [6 empty] | 19 | MMT | 17 | MMT | 28 | MMT | 0.22 | KGM | 9.044 | CTQ
ROTH | 1401000444 | CONDIT |  |  | 1 | 1 | EA
ROTH | 1401000445 | ARTICLE | [6 empty] | 19 | MMT | 17 | MMT | 28 | MMT | 0.27 | KGM | 9.044 | CTQ
ROTH | 1401000445 | CONDIT |  |  | 1 | 1 | EA
ROTH | 1401000446 | ARTICLE | [6 empty] | 19 | MMT | 17 | MMT | 28 | MMT | 0.27 | KGM | 9.044 | CTQ
ROTH | 1401000446 | CONDIT |  |  | 1 | 1 | EA
ROTH | 1401000447 | ARTICLE | [6 empty] | 19 | MMT | 17 | MMT | 28 | MMT | 0.27 | KGM | 9.044 | CTQ
ROTH | 1401000447 | CONDIT |  |  | 1 | 1 | EA
ROTH | 1401000453 | ARTICLE | [6 empty] | 3 | MMT | 400 | MMT | 500 | MMT | 0.54 | KGM | 0.6 | DMQ
ROTH | 1401000453 | CONDIT |  |  | 1 | 1 | EA
ROTH | 1401000454 | ARTICLE | [6 empty] | 3 | MMT | 400 | MMT | 400 | MMT | 0.9 | KGM | 0.48 | DMQ
ROTH | 1401000454 | CONDIT |  |  | 1 | 1 | EA
ROTH | 1401000455 | ARTICLE | [6 empty] | 2 | MMT | 400 | MMT | 500 | MMT | 0.56 | KGM | 0.4 | DMQ
ROTH | 1401000455 | CONDIT |  |  | 1 | 1 | EA
ROTH | 1401000457 | ARTICLE | [6 empty] | 3 | MMT | 150 | MMT | 150 | MMT | 2.25 | KGM | 67.5 | CTQ
ROTH | 1401000457 | CONDIT |  |  | 1 | 1 | EA
ROTH | 1401000458 | ARTICLE | [6 empty] | 80 | MMT | 150 | MMT | 170 | MMT | 0.114 | KGM | 2.04 | DMQ
ROTH | 1401000458 | CONDIT |  |  | 1 | 1 | EA
ROTH | 1401000461 | ARTICLE | [6 empty] | 46 | MMT | 40 | MMT | 64 | MMT | 0.7 | KGM | 0.118 | DMQ
ROTH | 1401000461 | CONDIT |  |  | 1 | 1 | EA
ROTH | 1401000463 | ARTICLE | [6 empty] | 40 | MMT | 27 | MMT | 20 | MMT | 5 | KGM | 21.6 | CTQ
ROTH | 1401000463 | CONDIT |  |  | 1 | 1 | EA
ROTH | 1401000464 | ARTICLE | [6 empty] | 46 | MMT | 40 | MMT | 64 | MMT | 1.5 | KGM | 0.118 | DMQ
ROTH | 1401000464 | CONDIT |  |  | 1 | 1 | EA
ROTH | 1401000465 | ARTICLE | [6 empty] | 19 | MMT | 17 | MMT | 28 | MMT | 0.025 | KGM | 9.044 | CTQ
ROTH | 1401000465 | CONDIT |  |  | 1 | 1 | EA
ROTH | 1401000466 | ARTICLE | [6 empty] | 19 | MMT | 17 | MMT | 28 | MMT | 0.05 | KGM | 9.044 | CTQ
ROTH | 1401000466 | CONDIT |  |  | 1 | 1 | EA
ROTH | 1401000473 | ARTICLE | [6 empty] | 1695 | MMT | 990 | MMT | 2250 | MMT | 106 | KGM | 3.776 | MTQ
ROTH | 1401000473 | CONDIT |  |  | 1 | 1 | EA
ROTH | 1401000474 | ARTICLE | [6 empty] | 5 | MMT | 30 | MMT | 130 | MMT | 0.86 | KGM | 19.5 | CTQ
ROTH | 1401000474 | CONDIT |  |  | 1 | 1 | EA
ROTH | 1401000475 | ARTICLE | [6 empty] | 5 | MMT | 30 | MMT | 130 | MMT | 0.86 | KGM | 19.5 | CTQ
ROTH | 1401000475 | CONDIT |  |  | 1 | 1 | EA
ROTH | 1401000522 | ARTICLE | [6 empty] | 19 | MMT | 17 | MMT | 28 | MMT | 4 | KGM | 9.044 | CTQ
ROTH | 1401000522 | CONDIT |  |  | 1 | 1 | EA
ROTH | 1401000542 | ARTICLE | [6 empty] | 50 | MMT | 24 | MMT | 85 | MMT | 11.5 | KGM | 0.102 | DMQ
ROTH | 1401000542 | CONDIT |  |  | 1 | 1 | EA
ROTH | 1401000561 | ARTICLE | [6 empty] | 1770 | MMT | 875 | MMT | 2410 | MMT | 170 | KGM | 3.732 | MTQ
ROTH | 1401000561 | CONDIT |  |  | 1 | 1 | EA
ROTH | 1401000611 | ARTICLE | [6 empty] | 1185 | MMT | 700 | MMT | 755 | MMT | 48 | KGM | 626.273 | DMQ
ROTH | 1401000611 | CONDIT |  |  | 1 | 1 | EA
ROTH | 1401000631 | ARTICLE | [6 empty] | 1208 | MMT | 700 | MMT | 755 | MMT | 48 | KGM | 638.428 | DMQ
ROTH | 1401000631 | CONDIT |  |  | 1 | 1 | EA
ROTH | 1401000661 | ARTICLE | [6 empty] | 19 | MMT | 17 | MMT | 28 | MMT | 4 | KGM | 9.044 | CTQ
ROTH | 1401000661 | CONDIT |  |  | 1 | 1 | EA
ROTH | 1401000681 | ARTICLE | [6 empty] | 150 | MMT | 5 | MMT | 5 | MMT | 0.256 | KGM | 3.75 | CTQ
ROTH | 1401000681 | CONDIT |  |  | 1 | 1 | EA
ROTH | 1401000691 | ARTICLE | [6 empty] | 19 | MMT | 17 | MMT | 28 | MMT | 0.25 | KGM | 9.044 | CTQ
ROTH | 1401000691 | CONDIT |  |  | 1 | 1 | EA
ROTH | 1401000701 | ARTICLE | [12 empty] | 1 | KGM
ROTH | 1401000701 | CONDIT |  |  | 1 | 1 | EA
ROTH | 1401000702 | ARTICLE | [12 empty] | 1 | KGM
ROTH | 1401000702 | CONDIT |  |  | 1 | 1 | EA
ROTH | 1401000731 | ARTICLE | [12 empty] | 0.04 | KGM
ROTH | 1401000731 | CONDIT |  |  | 1 | 1 | EA
ROTH | 1401000732 | ARTICLE | [12 empty] | 0.005 | KGM
ROTH | 1401000732 | CONDIT |  |  | 1 | 1 | EA
ROTH | 1401000734 | ARTICLE | [12 empty] | 0.01 | KGM
ROTH | 1401000734 | CONDIT |  |  | 1 | 1 | EA
ROTH | 1401000735 | ARTICLE | [12 empty] | 0.01 | KGM
ROTH | 1401000735 | CONDIT |  |  | 1 | 1 | EA
ROTH | 1401000736 | ARTICLE | [12 empty] | 0.018 | KGM
ROTH | 1401000736 | CONDIT |  |  | 1 | 1 | EA
ROTH | 1401000761 | ARTICLE | [6 empty] | 510 | MMT | 270 | MMT | 1370 | MMT | 18 | KGM | 188.649 | DMQ
ROTH | 1401000761 | CONDIT |  |  | 1 | 1 | EA
ROTH | 1401000762 | ARTICLE | [6 empty] | 510 | MMT | 270 | MMT | 1720 | MMT | 21 | KGM | 236.844 | DMQ
ROTH | 1401000762 | CONDIT |  |  | 1 | 1 | EA
ROTH | 1401000771 | ARTICLE | [6 empty] | 100 | MMT | 300 | MMT | 300 | MMT | 0.8 | KGM | 9 | DMQ
ROTH | 1401000771 | CONDIT |  |  | 1 | 1 | SA |  | 100 | MMT | 300 | MMT | 300 | MMT | 0.8 | KGM | 9 | DMQ
ROTH | 1401000772 | ARTICLE | [6 empty] | 100 | MMT | 300 | MMT | 300 | MMT | 0.8 | KGM | 9 | DMQ
ROTH | 1401000772 | CONDIT |  |  | 1 | 1 | SA |  | 100 | MMT | 300 | MMT | 300 | MMT | 0.8 | KGM | 9 | DMQ
ROTH | 1401000773 | ARTICLE | [6 empty] | 200 | MMT | 300 | MMT | 300 | MMT | 3 | KGM | 18 | DMQ
ROTH | 1401000773 | CONDIT |  |  | 1 | 1 | SA |  | 200 | MMT | 300 | MMT | 300 | MMT | 3 | KGM | 18 | DMQ
ROTH | 1401000774 | ARTICLE | [6 empty] | 850 | MMT | 200 | MMT | 300 | MMT | 4.8 | KGM | 51 | DMQ
ROTH | 1401000774 | CONDIT |  |  | 1 | 1 | SA |  | 850 | MMT | 200 | MMT | 300 | MMT | 4.8 | KGM | 51 | DMQ
ROTH | 1401000775 | ARTICLE | [6 empty] | 950 | MMT | 200 | MMT | 300 | MMT | 5.4 | KGM | 57 | DMQ
ROTH | 1401000775 | CONDIT |  |  | 1 | 1 | SA |  | 950 | MMT | 200 | MMT | 300 | MMT | 5.4 | KGM | 57 | DMQ
ROTH | 1401000776 | ARTICLE | [6 empty] | 800 | MMT | 200 | MMT | 300 | MMT | 4.6 | KGM | 48 | DMQ
ROTH | 1401000776 | CONDIT |  |  | 1 | 1 | SA |  | 800 | MMT | 200 | MMT | 300 | MMT | 4.6 | KGM | 48 | DMQ
ROTH | 1401000781 | ARTICLE | [6 empty] | 1240 | MMT | 30 | MMT | 30 | MMT | 0.212 | KGM | 1.116 | DMQ
ROTH | 1401000781 | CONDIT |  |  | 1 | 1 | EA
ROTH | 1401000782 | ARTICLE | [6 empty] | 960 | MMT | 30 | MMT | 30 | MMT | 0.5 | KGM | 0.864 | DMQ
ROTH | 1401000782 | CONDIT |  |  | 1 | 1 | EA
ROTH | 1401000783 | ARTICLE | [6 empty] | 1420 | MMT | 30 | MMT | 30 | MMT | 0.245 | KGM | 1.278 | DMQ
ROTH | 1401000783 | CONDIT |  |  | 1 | 1 | EA
ROTH | 1401000784 | ARTICLE | [6 empty] | 1710 | MMT | 30 | MMT | 30 | MMT | 0.5 | KGM | 1.539 | DMQ
ROTH | 1401000784 | CONDIT |  |  | 1 | 1 | EA
ROTH | 1401000801 | ARTICLE | [6 empty] | 1660 | MMT | 730 | MMT | 730 | MMT | 25 | KGM | 884.614 | DMQ
ROTH | 1401000801 | CONDIT |  |  | 1 | 1 | EA |  | 1660 | MMT | 730 | MMT | 730 | MMT | 25 | KGM | 884.614 | DMQ
ROTH | 1401000802 | ARTICLE | [6 empty] | 1375 | MMT | 720 | MMT | 1450 | MMT | 53 | KGM | 1.436 | MTQ
ROTH | 1401000802 | CONDIT |  |  | 1 | 1 | EA |  | 1375 | MMT | 720 | MMT | 1450 | MMT | 53 | KGM | 1.436 | MTQ
ROTH | 1401000803 | ARTICLE | [6 empty] | 1605 | MMT | 720 | MMT | 1520 | MMT | 80 | KGM | 1.757 | MTQ
ROTH | 1401000803 | CONDIT |  |  | 1 | 1 | EA |  | 1605 | MMT | 720 | MMT | 1520 | MMT | 80 | KGM | 1.757 | MTQ
ROTH | 1401000804 | ARTICLE | [6 empty] | 1640 | MMT | 720 | MMT | 2050 | MMT | 120 | KGM | 2.421 | MTQ
ROTH | 1401000804 | CONDIT |  |  | 1 | 1 | EA |  | 1640 | MMT | 720 | MMT | 2050 | MMT | 120 | KGM | 2.421 | MTQ
ROTH | 1401000805 | ARTICLE | [6 empty] | 1650 | MMT | 880 | MMT | 2020 | MMT | 92 | KGM | 2.933 | MTQ
ROTH | 1401000805 | CONDIT |  |  | 1 | 1 | EA |  | 1650 | MMT | 880 | MMT | 2020 | MMT | 92 | KGM | 2.933 | MTQ
ROTH | 1401000806 | ARTICLE | [6 empty] | 1650 | MMT | 880 | MMT | 2630 | MMT | 122 | KGM | 3.819 | MTQ
ROTH | 1401000806 | CONDIT |  |  | 1 | 1 | EA |  | 1650 | MMT | 880 | MMT | 2630 | MMT | 122 | KGM | 3.819 | MTQ
ROTH | 1401000807 | ARTICLE | [6 empty] | 1660 | MMT | 730 | MMT | 730 | MMT | 25 | KGM | 884.614 | DMQ
ROTH | 1401000807 | CONDIT |  |  | 1 | 1 | EA |  | 1660 | MMT | 730 | MMT | 730 | MMT | 25 | KGM | 884.614 | DMQ
ROTH | 1401000808 | ARTICLE | [6 empty] | 1375 | MMT | 720 | MMT | 1450 | MMT | 53 | KGM | 1.436 | MTQ
ROTH | 1401000808 | CONDIT |  |  | 1 | 1 | EA |  | 1375 | MMT | 720 | MMT | 1450 | MMT | 53 | KGM | 1.436 | MTQ
ROTH | 1401000809 | ARTICLE | [6 empty] | 1605 | MMT | 720 | MMT | 1520 | MMT | 80 | KGM | 1.757 | MTQ
ROTH | 1401000809 | CONDIT |  |  | 1 | 1 | EA |  | 1605 | MMT | 720 | MMT | 1520 | MMT | 80 | KGM | 1.757 | MTQ
ROTH | 1401000810 | ARTICLE | [6 empty] | 1640 | MMT | 720 | MMT | 2050 | MMT | 120 | KGM | 2.421 | MTQ
ROTH | 1401000810 | CONDIT |  |  | 1 | 1 | EA |  | 1640 | MMT | 720 | MMT | 2050 | MMT | 120 | KGM | 2.421 | MTQ
ROTH | 1401000811 | ARTICLE | [6 empty] | 1780 | MMT | 950 | MMT | 1660 | MMT | 121.14 | KGM | 2.807 | MTQ
ROTH | 1401000811 | CONDIT |  |  | 1 | 1 | EA |  | 1780 | MMT | 950 | MMT | 1660 | MMT | 121.14 | KGM | 2.807 | MTQ
ROTH | 1409010105 | ARTICLE | [6 empty] | 780 | MMT | 115 | MMT | 780 | MMT | 6 | KGM | 69.966 | DMQ
ROTH | 1409010105 | CONDIT |  |  | 1 | 1 | EA | 4037115105289 | 780 | MMT | 115 | MMT | 780 | MMT | 6 | KGM | 69.966 | DMQ
ROTH | 1409010105 | CONDIT |  |  | 2 | 20 | PF | 4037115112737 | 1800 | MMT | 800 | MMT | 1200 | MMT | 123.2 | KGM | 1.728 | MTQ
ROTH | 1409010106 | ARTICLE | [6 empty] | 125 | MMT | 790 | MMT | 780 | MMT | 10.8 | KGM | 77.025 | DMQ
ROTH | 1409010106 | CONDIT |  |  | 1 | 1 | EA | 4037115105609 | 125 | MMT | 790 | MMT | 780 | MMT | 10.8 | KGM | 77.025 | DMQ
ROTH | 1409010106 | CONDIT |  |  | 2 | 20 | PF | 4037115112782 | 1800 | MMT | 800 | MMT | 1200 | MMT | 220.2 | KGM | 1.728 | MTQ
ROTH | 1409010110 | ARTICLE | [6 empty] | 25 | MMT | 600 | MMT | 900 | MMT | 0.213 | KGM | 13.5 | DMQ
ROTH | 1409010110 | CONDIT |  |  | 1 | 20 | CT | 4037115110887 | 525 | MMT | 635 | MMT | 935 | MMT | 7.9 | KGM | 311.706 | DMQ
ROTH | 1409010110 | CONDIT |  |  | 2 | 160 | PF | 4037115112256 | 2240 | MMT | 1000 | MMT | 1200 | MMT | 74.1 | KGM | 2.688 | MTQ
ROTH | 1409010329 | ARTICLE | [6 empty] | 24 | MMT | 1000 | MMT | 1200 | MMT | 1.533 | KGM | 28.8 | DMQ
ROTH | 1409010329 | CONDIT |  |  | 1 | 21 | PA | 3551660421782 | 504 | MMT | 1000 | MMT | 1200 | MMT | 32.193 | KGM | 604.8 | DMQ
ROTH | 1409010329 | CONDIT |  |  | 2 | 105 | PF | 3551660421775 | 2531 | MMT | 1000 | MMT | 1200 | MMT | 160.965 | KGM | 3.037 | MTQ
ROTH | 1409010330 | ARTICLE | [6 empty] | 30 | MMT | 1000 | MMT | 1200 | MMT | 1.691 | KGM | 36 | DMQ
ROTH | 1409010330 | CONDIT |  |  | 1 | 16 | PA | 3551660421676 | 480 | MMT | 1000 | MMT | 1200 | MMT | 27.056 | KGM | 576 | DMQ
ROTH | 1409010330 | CONDIT |  |  | 2 | 80 | PF | 3551660421669 | 2411 | MMT | 1000 | MMT | 1200 | MMT | 135.28 | KGM | 2.893 | MTQ
ROTH | 1409010331 | ARTICLE | [6 empty] | 40 | MMT | 1000 | MMT | 1200 | MMT | 2.069 | KGM | 48 | DMQ
ROTH | 1409010331 | CONDIT |  |  | 1 | 12 | PA | 3551660421645 | 480 | MMT | 1000 | MMT | 1200 | MMT | 24.828 | KGM | 576 | DMQ
ROTH | 1409010331 | CONDIT |  |  | 2 | 60 | PF | 3551660421638 | 2411 | MMT | 1000 | MMT | 1200 | MMT | 124.14 | KGM | 2.893 | MTQ
ROTH | 1409010332 | ARTICLE | [6 empty] | 48 | MMT | 1000 | MMT | 1200 | MMT | 2.36 | KGM | 57.6 | DMQ
ROTH | 1409010332 | CONDIT |  |  | 1 | 10 | PA | 3551660421614 | 480 | MMT | 1000 | MMT | 1200 | MMT | 23.6 | KGM | 576 | DMQ
ROTH | 1409010332 | CONDIT |  |  | 2 | 50 | PF | 3551660421607 | 2411 | MMT | 1000 | MMT | 1200 | MMT | 118 | KGM | 2.893 | MTQ
ROTH | 1409010333 | ARTICLE | [6 empty] | 52 | MMT | 1000 | MMT | 1200 | MMT | 2.522 | KGM | 62.4 | DMQ
ROTH | 1409010333 | CONDIT |  |  | 1 | 9 | PA | 3551660421584 | 468 | MMT | 1000 | MMT | 1200 | MMT | 22.698 | KGM | 561.6 | DMQ
ROTH | 1409010333 | CONDIT |  |  | 2 | 45 | PF | 3551660421577 | 2351 | MMT | 1000 | MMT | 1200 | MMT | 113.49 | KGM | 2.821 | MTQ
ROTH | 1409010334 | ARTICLE | [6 empty] | 56 | MMT | 1000 | MMT | 1200 | MMT | 2.684 | KGM | 67.2 | DMQ
ROTH | 1409010334 | CONDIT |  |  | 1 | 8 | PA | 3551660421553 | 448 | MMT | 1000 | MMT | 1200 | MMT | 21.472 | KGM | 537.6 | DMQ
ROTH | 1409010334 | CONDIT |  |  | 2 | 40 | PF | 3551660421546 | 2251 | MMT | 1000 | MMT | 1200 | MMT | 107.36 | KGM | 2.701 | MTQ
ROTH | 1409010335 | ARTICLE | [6 empty] | 68 | MMT | 1000 | MMT | 1200 | MMT | 3.171 | KGM | 81.6 | DMQ
ROTH | 1409010335 | CONDIT |  |  | 1 | 7 | PA | 3551660421522 | 476 | MMT | 1000 | MMT | 1200 | MMT | 22.197 | KGM | 571.2 | DMQ
ROTH | 1409010335 | CONDIT |  |  | 2 | 35 | PF | 3551660421515 | 2391 | MMT | 1000 | MMT | 1200 | MMT | 110.985 | KGM | 2.869 | MTQ
ROTH | 1409010336 | ARTICLE | [6 empty] | 75 | MMT | 1000 | MMT | 1200 | MMT | 3.455 | KGM | 90 | DMQ
ROTH | 1409010336 | CONDIT |  |  | 1 | 6 | PA | 3551660421492 | 450 | MMT | 1000 | MMT | 1200 | MMT | 20.73 | KGM | 540 | DMQ
ROTH | 1409010336 | CONDIT |  |  | 2 | 30 | PF | 3551660421485 | 2261 | MMT | 1000 | MMT | 1200 | MMT | 103.65 | KGM | 2.713 | MTQ
ROTH | 1409010337 | ARTICLE | [6 empty] | 80 | MMT | 1000 | MMT | 1200 | MMT | 3.725 | KGM | 96 | DMQ
ROTH | 1409010337 | CONDIT |  |  | 1 | 6 | PA | 3551660421461 | 480 | MMT | 1000 | MMT | 1200 | MMT | 22.35 | KGM | 576 | DMQ
ROTH | 1409010337 | CONDIT |  |  | 2 | 30 | PF | 3551660421454 | 2411 | MMT | 1000 | MMT | 1200 | MMT | 111.75 | KGM | 2.893 | MTQ
ROTH | 1409010338 | ARTICLE | [6 empty] | 90 | MMT | 1000 | MMT | 1200 | MMT | 4.139 | KGM | 108 | DMQ
ROTH | 1409010338 | CONDIT |  |  | 1 | 5 | PA | 3551660421430 | 450 | MMT | 1000 | MMT | 1200 | MMT | 20.695 | KGM | 540 | DMQ
ROTH | 1409010338 | CONDIT |  |  | 2 | 25 | PF | 3551660421423 | 2261 | MMT | 1000 | MMT | 1200 | MMT | 103.475 | KGM | 2.713 | MTQ
ROTH | 1409010339 | ARTICLE | [6 empty] | 95 | MMT | 1000 | MMT | 1200 | MMT | 4.346 | KGM | 114 | DMQ
ROTH | 1409010339 | CONDIT |  |  | 1 | 5 | PA | 3551660421409 | 475 | MMT | 1000 | MMT | 1200 | MMT | 21.73 | KGM | 570 | DMQ
ROTH | 1409010339 | CONDIT |  |  | 2 | 25 | PF | 3551660421393 | 2386 | MMT | 1000 | MMT | 1200 | MMT | 108.65 | KGM | 2.863 | MTQ
ROTH | 1409010340 | ARTICLE | [6 empty] | 100 | MMT | 1000 | MMT | 1200 | MMT | 4.553 | KGM | 120 | DMQ
ROTH | 1409010340 | CONDIT |  |  | 1 | 5 | PA | 3551660421379 | 500 | MMT | 1000 | MMT | 1200 | MMT | 22.765 | KGM | 600 | DMQ
ROTH | 1409010340 | CONDIT |  |  | 2 | 25 | PF | 3551660421362 | 2511 | MMT | 1000 | MMT | 1200 | MMT | 113.825 | KGM | 3.013 | MTQ
ROTH | 1409010341 | ARTICLE | [6 empty] | 120 | MMT | 1000 | MMT | 1200 | MMT | 5.381 | KGM | 144 | DMQ
ROTH | 1409010341 | CONDIT |  |  | 1 | 4 | PA | 3551660421348 | 480 | MMT | 1000 | MMT | 1200 | MMT | 21.524 | KGM | 576 | DMQ
ROTH | 1409010341 | CONDIT |  |  | 2 | 20 | PF | 3551660421331 | 2411 | MMT | 1000 | MMT | 1200 | MMT | 107.62 | KGM | 2.893 | MTQ
ROTH | 1409010342 | ARTICLE | [6 empty] | 130 | MMT | 1000 | MMT | 1200 | MMT | 5.795 | KGM | 156 | DMQ
ROTH | 1409010342 | CONDIT |  |  | 1 | 3 | PA | 3551660421317 | 390 | MMT | 1000 | MMT | 1200 | MMT | 17.385 | KGM | 468 | DMQ
ROTH | 1409010342 | CONDIT |  |  | 2 | 15 | PF | 3551660421300 | 1961 | MMT | 1000 | MMT | 1200 | MMT | 86.925 | KGM | 2.353 | MTQ
ROTH | 1409010343 | ARTICLE | [6 empty] | 140 | MMT | 1000 | MMT | 1200 | MMT | 6.209 | KGM | 168 | DMQ
ROTH | 1409010343 | CONDIT |  |  | 1 | 3 | PA | 3551660421287 | 420 | MMT | 1000 | MMT | 1200 | MMT | 18.627 | KGM | 504 | DMQ
ROTH | 1409010343 | CONDIT |  |  | 2 | 15 | PF | 3551660421270 | 2111 | MMT | 1000 | MMT | 1200 | MMT | 93.135 | KGM | 2.533 | MTQ
ROTH | 1409010344 | ARTICLE | [6 empty] | 151 | MMT | 1000 | MMT | 1200 | MMT | 6.664 | KGM | 181.2 | DMQ
ROTH | 1409010344 | CONDIT |  |  | 1 | 3 | PA | 3551660421256 | 453 | MMT | 1000 | MMT | 1200 | MMT | 19.992 | KGM | 543.6 | DMQ
ROTH | 1409010344 | CONDIT |  |  | 2 | 15 | PF | 3551660421249 | 2276 | MMT | 1000 | MMT | 1200 | MMT | 99.96 | KGM | 2.731 | MTQ
ROTH | 1409010345 | ARTICLE | [6 empty] | 160 | MMT | 1000 | MMT | 1200 | MMT | 7.037 | KGM | 192 | DMQ
ROTH | 1409010345 | CONDIT |  |  | 1 | 3 | PA | 3551660421225 | 480 | MMT | 1000 | MMT | 1200 | MMT | 21.111 | KGM | 576 | DMQ
ROTH | 1409010345 | CONDIT |  |  | 2 | 15 | PF | 3551660421218 | 2411 | MMT | 1000 | MMT | 1200 | MMT | 105.555 | KGM | 2.893 | MTQ
ROTH | 1409010500 | ARTICLE | [6 empty] | 30 | MMT | 1000 | MMT | 1200 | MMT | 5.04 | KGM | 36 | DMQ
ROTH | 1409010500 | CONDIT |  |  | 1 | 5 | PA |  | 150 | MMT | 1000 | MMT | 1200 | MMT | 25.2 | KGM | 180 | DMQ
ROTH | 1409010500 | CONDIT |  |  | 2 | 40 | PF | 3612830018086 | 1320 | MMT | 1000 | MMT | 1200 | MMT | 202 | KGM | 1.584 | MTQ
ROTH | 1409011300 | ARTICLE | [6 empty] | 26 | MMT | 900 | MMT | 1200 | MMT | 0.825 | KGM | 28.08 | DMQ
ROTH | 1409011300 | CONDIT |  |  | 1 | 16 | PA | 3551660418928 | 416 | MMT | 900 | MMT | 1200 | MMT | 13.5 | KGM | 449.28 | DMQ
ROTH | 1409011300 | CONDIT |  |  | 2 | 64 | PF | 3551660418935 | 2400 | MMT | 930 | MMT | 1225 | MMT | 54.32 | KGM | 2.734 | MTQ
ROTH | 1409011301 | ARTICLE | [6 empty] | 43 | MMT | 900 | MMT | 1200 | MMT | 1.285 | KGM | 46.44 | DMQ
ROTH | 1409011301 | CONDIT |  |  | 1 | 11 | PA | 3551660418942 | 473 | MMT | 900 | MMT | 1200 | MMT | 14.435 | KGM | 510.84 | DMQ
ROTH | 1409011301 | CONDIT |  |  | 2 | 44 | PF | 3551660418959 | 2400 | MMT | 930 | MMT | 1225 | MMT | 58.06 | KGM | 2.734 | MTQ
ROTH | 1409011302 | ARTICLE | [6 empty] | 59 | MMT | 900 | MMT | 1200 | MMT | 1.697 | KGM | 63.72 | DMQ
ROTH | 1409011302 | CONDIT |  |  | 1 | 8 | PA | 3551660418966 | 472 | MMT | 900 | MMT | 1200 | MMT | 13.876 | KGM | 509.76 | DMQ
ROTH | 1409011302 | CONDIT |  |  | 2 | 32 | PF | 3551660418973 | 2400 | MMT | 930 | MMT | 1225 | MMT | 55.824 | KGM | 2.734 | MTQ
ROTH | 1409011303 | ARTICLE | [6 empty] | 72 | MMT | 900 | MMT | 1200 | MMT | 2.065 | KGM | 77.76 | DMQ
ROTH | 1409011303 | CONDIT |  |  | 1 | 7 | PA | 3551660418980 | 504 | MMT | 900 | MMT | 1200 | MMT | 14.755 | KGM | 544.32 | DMQ
ROTH | 1409011303 | CONDIT |  |  | 2 | 28 | PF | 3551660418997 | 2400 | MMT | 930 | MMT | 1225 | MMT | 59.34 | KGM | 2.734 | MTQ
ROTH | 1409011304 | ARTICLE | [6 empty] | 82 | MMT | 900 | MMT | 1200 | MMT | 2.34 | KGM | 88.56 | DMQ
ROTH | 1409011304 | CONDIT |  |  | 1 | 6 | PA | 3551660419000 | 492 | MMT | 900 | MMT | 1200 | MMT | 14.34 | KGM | 531.36 | DMQ
ROTH | 1409011304 | CONDIT |  |  | 2 | 24 | PF | 3551660419017 | 2400 | MMT | 930 | MMT | 1225 | MMT | 57.68 | KGM | 2.734 | MTQ
ROTH | 1409011305 | ARTICLE | [6 empty] | 103 | MMT | 900 | MMT | 1200 | MMT | 2.89 | KGM | 111.24 | DMQ
ROTH | 1409011305 | CONDIT |  |  | 1 | 5 | PA | 3551660419024 | 515 | MMT | 900 | MMT | 1200 | MMT | 14.75 | KGM | 556.2 | DMQ
ROTH | 1409011305 | CONDIT |  |  | 2 | 20 | PF | 3551660419031 | 2400 | MMT | 930 | MMT | 1225 | MMT | 59.32 | KGM | 2.734 | MTQ
ROTH | 1409011400 | ARTICLE | [6 empty] | 50 | MMT | 950 | MMT | 1450 | MMT | 2.412 | KGM | 68.875 | DMQ
ROTH | 1409011400 | CONDIT |  |  | 1 | 8 | CT |  | 410 | MMT | 955 | MMT | 1450 | MMT | 19.296 | KGM | 567.748 | DMQ
ROTH | 1409011400 | CONDIT |  |  | 2 | 48 | PF
ROTH | 1409011401 | ARTICLE | [6 empty] | 30 | MMT | 950 | MMT | 1450 | MMT | 1.726 | KGM | 41.325 | DMQ
ROTH | 1409011401 | CONDIT |  |  | 1 | 13 | CT |  | 410 | MMT | 955 | MMT | 1450 | MMT | 22.438 | KGM | 567.748 | DMQ
ROTH | 1409011401 | CONDIT |  |  | 2 | 78 | PF
ROTH | 1409011402 | ARTICLE | [6 empty] | 20 | MMT | 950 | MMT | 1400 | MMT | 1.585 | KGM | 26.6 | DMQ
ROTH | 1409011402 | CONDIT |  |  | 1 | 16 | PA | 4037115109522 | 200 | MMT | 950 | MMT | 1500 | MMT | 25.36 | KGM | 285 | DMQ
ROTH | 1409011402 | CONDIT |  |  | 2 | 176 | PF | 4037115112935 | 2200 | MMT | 1000 | MMT | 1500 | MMT | 285.7 | KGM | 3.3 | MTQ
ROTH | 1409011403 | ARTICLE | [6 empty] | 30 | MMT | 250 | MMT | 1050 | MMT | 0.288 | KGM | 7.875 | DMQ
ROTH | 1409011403 | CONDIT |  |  | 1 | 10 | CT |  | 375 | MMT | 265 | MMT | 1110 | MMT | 2.88 | KGM | 110.306 | DMQ
ROTH | 1409011404 | ARTICLE | [6 empty] | 10 | MMT | 250 | MMT | 1050 | MMT | 0.266 | KGM | 2.625 | DMQ
ROTH | 1409011404 | CONDIT |  |  | 1 | 10 | CT |  | 225 | MMT | 260 | MMT | 1110 | MMT | 2.66 | KGM | 64.935 | DMQ
ROTH | 1409011405 | ARTICLE | [6 empty] | 20 | MMT | 250 | MMT | 1050 | MMT | 0.195 | KGM | 5.25 | DMQ
ROTH | 1409011405 | CONDIT |  |  | 1 | 10 | CT | 4037115107610 | 110 | MMT | 260 | MMT | 1110 | MMT | 1.95 | KGM | 31.746 | DMQ
ROTH | 1409011406 | ARTICLE | [6 empty] | 20 | MMT | 70 | MMT | 140 | MMT | 0.02 | KGM | 0.196 | DMQ
ROTH | 1409011406 | CONDIT |  |  | 1 | 10 | CT | 4037115107603 | 100 | MMT | 100 | MMT | 150 | MMT | 0.2 | KGM | 1.5 | DMQ
ROTH | 1409011407 | ARTICLE | [6 empty] | 20 | MMT | 100 | MMT | 1200 | MMT | 0.01 | KGM | 2.4 | DMQ
ROTH | 1409011407 | CONDIT |  |  | 1 | 10 | CT | 4037115108938 | 125 | MMT | 270 | MMT | 1110 | MMT | 0.1 | KGM | 37.463 | DMQ
ROTH | 1409020122 | ARTICLE | [12 empty] | 12 | KGM
ROTH | 1409020122 | CONDIT |  |  | 1 | 1 | EA | 4037115114281 | [6 empty] | 12 | KGM
ROTH | 1409020122 | CONDIT |  |  | 2 | 20 | PF | 4037115114311
ROTH | 1409020123 | ARTICLE | [12 empty] | 28 | KGM
ROTH | 1409020123 | CONDIT |  |  | 1 | 1 | EA | 4037115114298 | [6 empty] | 28 | KGM
ROTH | 1409020123 | CONDIT |  |  | 2 | 8 | PF | 4037115114328
ROTH | 1409020124 | ARTICLE | [12 empty] | 70 | KGM
ROTH | 1409020124 | CONDIT |  |  | 1 | 1 | EA | 4037115114304 | [6 empty] | 70 | KGM
ROTH | 1409020124 | CONDIT |  |  | 2 | 4 | PF | 4037115114335
ROTH | 1409020129 | ARTICLE | [6 empty] | 750 | MMT | 165 | MMT | 750 | MMT | 7.8 | KGM | 92.813 | DMQ
ROTH | 1409020129 | CONDIT |  |  | 1 | 1 | EA | 4037115906145 | 750 | MMT | 165 | MMT | 750 | MMT | 7.8 | KGM | 92.813 | DMQ
ROTH | 1409020129 | CONDIT |  |  | 2 | 14 | PF | 4037115906169 | 1625 | MMT | 1200 | MMT | 800 | MMT | 109.2 | KGM | 1.56 | MTQ
ROTH | 1409020130 | ARTICLE | [6 empty] | 795 | MMT | 225 | MMT | 795 | MMT | 18.48 | KGM | 142.206 | DMQ
ROTH | 1409020130 | CONDIT |  |  | 1 | 1 | EA | 4037115109669 | 795 | MMT | 225 | MMT | 795 | MMT | 18.48 | KGM | 142.206 | DMQ
ROTH | 1409020130 | CONDIT |  |  | 2 | 10 | PF | 4037115114137 | 1780 | MMT | 1200 | MMT | 800 | MMT | 184.8 | KGM | 1.709 | MTQ
ROTH | 1409020131 | ARTICLE | [6 empty] | 840 | MMT | 580 | MMT | 840 | MMT | 39 | KGM | 409.248 | DMQ
ROTH | 1409020131 | CONDIT |  |  | 1 | 1 | EA | 4037115109676 | 840 | MMT | 580 | MMT | 840 | MMT | 39 | KGM | 409.248 | DMQ
ROTH | 1409020131 | CONDIT |  |  | 2 | 4 | PF | 4037115114144 | 1900 | MMT | 1200 | MMT | 850 | MMT | 156 | KGM | 1.938 | MTQ
ROTH | 1409020134 | ARTICLE | [6 empty] | 805 | MMT | 290 | MMT | 790 | MMT | 33.6 | KGM | 184.426 | DMQ
ROTH | 1409020134 | CONDIT |  |  | 1 | 1 | EA | 4037115906138 | 805 | MMT | 290 | MMT | 790 | MMT | 33.6 | KGM | 184.426 | DMQ
ROTH | 1409020134 | CONDIT |  |  | 2 | 8 | PF | 4037115906152 | 1625 | MMT | 1200 | MMT | 800 | MMT | 234.24 | KGM | 1.56 | MTQ
ROTH | 1409020135 | ARTICLE | [6 empty] | 805 | MMT | 290 | MMT | 790 | MMT | 22.2 | KGM | 184.426 | DMQ
ROTH | 1409020135 | CONDIT |  |  | 1 | 1 | EA | 4037115105890 | 805 | MMT | 290 | MMT | 790 | MMT | 22.2 | KGM | 184.426 | DMQ
ROTH | 1409020135 | CONDIT |  |  | 2 | 10 | PF |  | 1625 | MMT | 1200 | MMT | 800 | MMT | 234.24 | KGM | 1.56 | MTQ
ROTH | 1409020136 | ARTICLE | [6 empty] | 840 | MMT | 580 | MMT | 840 | MMT | 66.6 | KGM | 409.248 | DMQ
ROTH | 1409020136 | CONDIT |  |  | 1 | 1 | EA | 4037115105906 | 840 | MMT | 580 | MMT | 840 | MMT | 66.6 | KGM | 409.248 | DMQ
ROTH | 1409020136 | CONDIT |  |  | 2 | 4 | PF
ROTH | 1409020137 | ARTICLE | [6 empty] | 795 | MMT | 290 | MMT | 795 | MMT | 28 | KGM | 183.287 | DMQ
ROTH | 1409020137 | CONDIT |  |  | 1 | 1 | EA | 4037115109256 | 795 | MMT | 290 | MMT | 795 | MMT | 28 | KGM | 183.287 | DMQ
ROTH | 1409020137 | CONDIT |  |  | 2 | 8 | PF
ROTH | 1409020138 | ARTICLE | [6 empty] | 840 | MMT | 580 | MMT | 840 | MMT | 70 | KGM | 409.248 | DMQ
ROTH | 1409020138 | CONDIT |  |  | 1 | 1 | EA | 4037115109263 | 840 | MMT | 580 | MMT | 840 | MMT | 70 | KGM | 409.248 | DMQ
ROTH | 1409020138 | CONDIT |  |  | 2 | 4 | PF
ROTH | 1409020140 | ARTICLE | [6 empty] | 400 | MMT | 450 | MMT | 450 | MMT | 6.2 | KGM | 81 | DMQ
ROTH | 1409020140 | CONDIT |  |  | 1 | 1 | RL | 4037115105333 | 400 | MMT | 450 | MMT | 450 | MMT | 6.2 | KGM | 81 | DMQ
ROTH | 1409020140 | CONDIT |  |  | 2 | 4 | PF | 4037115107993
ROTH | 1409020301 | ARTICLE | [6 empty] | 780 | MMT | 115 | MMT | 780 | MMT | 13 | KGM | 69.966 | DMQ
ROTH | 1409020301 | CONDIT |  |  | 1 | 1 | EA | 4037115103513 | 780 | MMT | 115 | MMT | 780 | MMT | 13 | KGM | 69.966 | DMQ
ROTH | 1409020304 | ARTICLE | [6 empty] | 770 | MMT | 170 | MMT | 760 | MMT | 21 | KGM | 99.484 | DMQ
ROTH | 1409020304 | CONDIT |  |  | 1 | 1 | EA | 4037115107757 | 770 | MMT | 170 | MMT | 760 | MMT | 21 | KGM | 99.484 | DMQ
ROTH | 1409020304 | CONDIT |  |  | 2 | 10 | PF
ROTH | 1409020305 | ARTICLE | [6 empty] | 770 | MMT | 170 | MMT | 760 | MMT | 66 | KGM | 99.484 | DMQ
ROTH | 1409020305 | CONDIT |  |  | 1 | 1 | EA | 4037115107795 | 770 | MMT | 170 | MMT | 760 | MMT | 66 | KGM | 99.484 | DMQ
ROTH | 1409020305 | CONDIT |  |  | 2 | 4 | PF
ROTH | 1409020306 | ARTICLE | [6 empty] | 795 | MMT | 225 | MMT | 795 | MMT | 25 | KGM | 142.206 | DMQ
ROTH | 1409020306 | CONDIT |  |  | 1 | 1 | EA | 4037115109607 | 795 | MMT | 225 | MMT | 795 | MMT | 25 | KGM | 142.206 | DMQ
ROTH | 1409020306 | CONDIT |  |  | 2 | 10 | PF | 4037115112942 | 1750 | MMT | 800 | MMT | 1200 | MMT | 247.3 | KGM | 1.68 | MTQ
ROTH | 1409020727 | ARTICLE | [12 empty] | 11 | KGM
ROTH | 1409020727 | CONDIT |  |  | 1 | 1 | EA | [7 empty] | 11 | KGM
ROTH | 1409020727 | CONDIT |  |  | 2 | 3 | PF
ROTH | 1409020728 | ARTICLE | [12 empty] | 8.5 | KGM
ROTH | 1409020728 | CONDIT |  |  | 1 | 1 | EA | [7 empty] | 8.5 | KGM
ROTH | 1409020728 | CONDIT |  |  | 2 | 5 | PF
ROTH | 1409020729 | ARTICLE | [12 empty] | 10.5 | KGM
ROTH | 1409020729 | CONDIT |  |  | 1 | 1 | EA | [7 empty] | 10.5 | KGM
ROTH | 1409020729 | CONDIT |  |  | 2 | 3 | PF
ROTH | 1409020732 | ARTICLE | [6 empty] | 1100 | MMT | 800 | MMT | 1200 | MMT | 9.3 | KGM | 1.056 | MTQ
ROTH | 1409020732 | CONDIT |  |  | 1 | 1 | EA |  | 1100 | MMT | 800 | MMT | 1200 | MMT | 9.3 | KGM | 1.056 | MTQ
ROTH | 1409020732 | CONDIT |  |  | 2 | 9 | PF
ROTH | 1409020733 | ARTICLE | [6 empty] | 1100 | MMT | 800 | MMT | 1200 | MMT | 9.1 | KGM | 1.056 | MTQ
ROTH | 1409020733 | CONDIT |  |  | 1 | 1 | EA |  | 1100 | MMT | 800 | MMT | 1200 | MMT | 9.1 | KGM | 1.056 | MTQ
ROTH | 1409020733 | CONDIT |  |  | 2 | 9 | PF
ROTH | 1409020734 | ARTICLE | [6 empty] | 1100 | MMT | 800 | MMT | 1200 | MMT | 13.4 | KGM | 1.056 | MTQ
ROTH | 1409020734 | CONDIT |  |  | 1 | 1 | EA |  | 1100 | MMT | 800 | MMT | 1200 | MMT | 13.4 | KGM | 1.056 | MTQ
ROTH | 1409020734 | CONDIT |  |  | 2 | 7 | PF
ROTH | 1409020735 | ARTICLE | [6 empty] | 1100 | MMT | 800 | MMT | 1200 | MMT | 13.5 | KGM | 1.056 | MTQ
ROTH | 1409020735 | CONDIT |  |  | 1 | 1 | EA | 3612830005963 | 1100 | MMT | 800 | MMT | 1200 | MMT | 13.5 | KGM | 1.056 | MTQ
ROTH | 1409020735 | CONDIT |  |  | 2 | 7 | PF
ROTH | 1409020736 | ARTICLE | [6 empty] | 1100 | MMT | 800 | MMT | 1200 | MMT | 9 | KGM | 1.056 | MTQ
ROTH | 1409020736 | CONDIT |  |  | 1 | 1 | EA | 3612830005970 | 1100 | MMT | 800 | MMT | 1200 | MMT | 9 | KGM | 1.056 | MTQ
ROTH | 1409020736 | CONDIT |  |  | 2 | 8 | PF
ROTH | 1409020737 | ARTICLE | [6 empty] | 1100 | MMT | 800 | MMT | 1200 | MMT | 12 | KGM | 1.056 | MTQ
ROTH | 1409020737 | CONDIT |  |  | 1 | 1 | EA | 3612830005987 | 1100 | MMT | 800 | MMT | 1200 | MMT | 12 | KGM | 1.056 | MTQ
ROTH | 1409020737 | CONDIT |  |  | 2 | 8 | PF | [7 empty] | 96 | KGM
ROTH | 1409020738 | ARTICLE | [6 empty] | 1100 | MMT | 800 | MMT | 1200 | MMT | 13.4 | KGM | 1.056 | MTQ
ROTH | 1409020738 | CONDIT |  |  | 1 | 1 | EA | 3612830005994 | 1100 | MMT | 800 | MMT | 1200 | MMT | 13.4 | KGM | 1.056 | MTQ
ROTH | 1409020738 | CONDIT |  |  | 2 | 6 | PF
ROTH | 1409020739 | ARTICLE | [6 empty] | 1100 | MMT | 800 | MMT | 1200 | MMT | 14 | KGM | 1.056 | MTQ
ROTH | 1409020739 | CONDIT |  |  | 1 | 1 | EA | 3612830006007 | 1100 | MMT | 800 | MMT | 1200 | MMT | 14 | KGM | 1.056 | MTQ
ROTH | 1409020739 | CONDIT |  |  | 2 | 6 | PF
ROTH | 1409020740 | ARTICLE | [6 empty] | 125 | MMT | 800 | MMT | 800 | MMT | 8 | KGM | 80 | DMQ
ROTH | 1409020740 | CONDIT |  |  | 1 | 1 | EA | 3612830006014 | 125 | MMT | 800 | MMT | 800 | MMT | 8 | KGM | 80 | DMQ
ROTH | 1409020740 | CONDIT |  |  | 2 | 29 | PF |  | 2650 | MMT | 800 | MMT | 1200 | MMT | 265 | KGM | 2.544 | MTQ
ROTH | 1409020741 | ARTICLE | [6 empty] | 105 | MMT | 800 | MMT | 800 | MMT | 8.5 | KGM | 67.2 | DMQ
ROTH | 1409020741 | CONDIT |  |  | 1 | 1 | EA | 3612830006021 | 105 | MMT | 800 | MMT | 800 | MMT | 8.5 | KGM | 67.2 | DMQ
ROTH | 1409020741 | CONDIT |  |  | 2 | 27 | PF |  | 2400 | MMT | 800 | MMT | 1200 | MMT |  |  | 2.304 | MTQ
ROTH | 1409020742 | ARTICLE | [6 empty] | 180 | MMT | 800 | MMT | 800 | MMT | 17.8 | KGM | 115.2 | DMQ
ROTH | 1409020742 | CONDIT |  |  | 1 | 1 | EA |  | 180 | MMT | 800 | MMT | 800 | MMT | 17.8 | KGM | 115.2 | DMQ
ROTH | 1409020742 | CONDIT |  |  | 2 | 16 | PF |  | 2400 | MMT | 800 | MMT | 1200 | MMT |  |  | 2.304 | MTQ
ROTH | 1409020743 | ARTICLE | [6 empty] | 300 | MMT | 1000 | MMT | 1000 | MMT | 51 | KGM | 300 | DMQ
ROTH | 1409020743 | CONDIT |  |  | 1 | 1 | EA |  | 300 | MMT | 1000 | MMT | 1000 | MMT | 51 | KGM | 300 | DMQ
ROTH | 1409020743 | CONDIT |  |  | 2 | 4 | PF |  | 2400 | MMT | 1000 | MMT | 1000 | MMT |  |  | 2.4 | MTQ
ROTH | 1409020744 | ARTICLE | [6 empty] | 160 | MMT | 800 | MMT | 800 | MMT | 13.8 | KGM | 102.4 | DMQ
ROTH | 1409020744 | CONDIT |  |  | 1 | 1 | EA | 3612830006052 | 160 | MMT | 800 | MMT | 800 | MMT | 13.8 | KGM | 102.4 | DMQ
ROTH | 1409020744 | CONDIT |  |  | 2 | 18 | PF |  | 2400 | MMT | 800 | MMT | 1200 | MMT |  |  | 2.304 | MTQ
ROTH | 1409020745 | ARTICLE | [6 empty] | 260 | MMT | 800 | MMT | 800 | MMT | 24 | KGM | 166.4 | DMQ
ROTH | 1409020745 | CONDIT |  |  | 1 | 1 | EA | 3612830006069 | 260 | MMT | 800 | MMT | 800 | MMT | 24 | KGM | 166.4 | DMQ
ROTH | 1409020745 | CONDIT |  |  | 2 | 10 | PF |  | 2550 | MMT | 1200 | MMT | 800 | MMT |  |  | 2.448 | MTQ
ROTH | 1409020746 | ARTICLE | [6 empty] | 440 | MMT | 1000 | MMT | 1000 | MMT | 71 | KGM | 440 | DMQ
ROTH | 1409020746 | CONDIT |  |  | 1 | 1 | EA | 3612830006076 | 440 | MMT | 1000 | MMT | 1000 | MMT | 71 | KGM | 440 | DMQ
ROTH | 1409020746 | CONDIT |  |  | 2 | 4 | PF |  | 2400 | MMT | 800 | MMT | 1350 | MMT |  |  | 2.592 | MTQ
ROTH | 1409020747 | ARTICLE | [6 empty] | 130 | MMT | 800 | MMT | 800 | MMT | 8.2 | KGM | 83.2 | DMQ
ROTH | 1409020747 | CONDIT |  |  | 1 | 1 | EA | 3612830006083 | 130 | MMT | 800 | MMT | 800 | MMT | 8.2 | KGM | 83.2 | DMQ
ROTH | 1409020747 | CONDIT |  |  | 2 | 6 | PF |  | 2400 | MMT | 800 | MMT | 1200 | MMT |  |  | 2.304 | MTQ
ROTH | 1409020748 | ARTICLE | [6 empty] | 1100 | MMT | 800 | MMT | 1200 | MMT | 9.4 | KGM | 1.056 | MTQ
ROTH | 1409020748 | CONDIT |  |  | 1 | 1 | EA | 3612830006373 | 1100 | MMT | 800 | MMT | 1200 | MMT | 9.4 | KGM | 1.056 | MTQ
ROTH | 1409020748 | CONDIT |  |  | 2 | 8 | PF
ROTH | 1409020749 | ARTICLE | [6 empty] | 1100 | MMT | 800 | MMT | 1200 | MMT | 13.2 | KGM | 1.056 | MTQ
ROTH | 1409020749 | CONDIT |  |  | 1 | 1 | EA | 3612830006380 | 1100 | MMT | 800 | MMT | 1200 | MMT | 13.2 | KGM | 1.056 | MTQ
ROTH | 1409020749 | CONDIT |  |  | 2 | 7 | PF
ROTH | 1409020760 | ARTICLE | [6 empty] | 125 | MMT | 800 | MMT | 800 | MMT | 8 | KGM | 80 | DMQ
ROTH | 1409020760 | CONDIT |  |  | 1 | 1 | EA |  | 125 | MMT | 800 | MMT | 800 | MMT | 8 | KGM | 80 | DMQ
ROTH | 1409020760 | CONDIT |  |  | 2 | 29 | PF |  | 2650 | MMT | 800 | MMT | 1200 | MMT | 265 | KGM | 2.544 | MTQ
ROTH | 1409020761 | ARTICLE | [6 empty] | 105 | MMT | 800 | MMT | 800 | MMT | 8.5 | KGM | 67.2 | DMQ
ROTH | 1409020761 | CONDIT |  |  | 1 | 1 | EA |  | 105 | MMT | 800 | MMT | 800 | MMT | 8.5 | KGM | 67.2 | DMQ
ROTH | 1409020761 | CONDIT |  |  | 2 | 27 | PF |  | 2400 | MMT | 800 | MMT | 1200 | MMT |  |  | 2.304 | MTQ
ROTH | 1409020762 | ARTICLE | [6 empty] | 180 | MMT | 800 | MMT | 800 | MMT | 17.8 | KGM | 115.2 | DMQ
ROTH | 1409020762 | CONDIT |  |  | 1 | 1 | EA |  | 180 | MMT | 800 | MMT | 800 | MMT | 17.8 | KGM | 115.2 | DMQ
ROTH | 1409020762 | CONDIT |  |  | 2 | 16 | PF |  | 2400 | MMT | 800 | MMT | 1200 | MMT |  |  | 2.304 | MTQ
ROTH | 1409020763 | ARTICLE | [6 empty] | 300 | MMT | 1000 | MMT | 1000 | MMT | 51 | KGM | 300 | DMQ
ROTH | 1409020763 | CONDIT |  |  | 1 | 1 | EA |  | 300 | MMT | 1000 | MMT | 1000 | MMT | 51 | KGM | 300 | DMQ
ROTH | 1409020763 | CONDIT |  |  | 2 | 4 | PF |  | 2400 | MMT | 1000 | MMT | 1000 | MMT |  |  | 2.4 | MTQ
ROTH | 1409020764 | ARTICLE | [6 empty] | 160 | MMT | 800 | MMT | 800 | MMT | 13.8 | KGM | 102.4 | DMQ
ROTH | 1409020764 | CONDIT |  |  | 1 | 1 | EA |  | 160 | MMT | 800 | MMT | 800 | MMT | 13.8 | KGM | 102.4 | DMQ
ROTH | 1409020764 | CONDIT |  |  | 2 | 18 | PF |  | 2400 | MMT | 800 | MMT | 1200 | MMT |  |  | 2.304 | MTQ
ROTH | 1409020765 | ARTICLE | [6 empty] | 260 | MMT | 800 | MMT | 800 | MMT | 24.2 | KGM | 166.4 | DMQ
ROTH | 1409020765 | CONDIT |  |  | 1 | 1 | EA |  | 260 | MMT | 800 | MMT | 800 | MMT | 24.2 | KGM | 166.4 | DMQ
ROTH | 1409020765 | CONDIT |  |  | 2 | 10 | PF |  | 2400 | MMT | 800 | MMT | 1350 | MMT |  |  | 2.592 | MTQ
ROTH | 1409020766 | ARTICLE | [6 empty] | 440 | MMT | 1000 | MMT | 1000 | MMT | 71 | KGM | 440 | DMQ
ROTH | 1409020766 | CONDIT |  |  | 1 | 1 | EA |  | 440 | MMT | 1000 | MMT | 1000 | MMT | 71 | KGM | 440 | DMQ
ROTH | 1409020766 | CONDIT |  |  | 2 | 4 | PF |  | 2400 | MMT | 800 | MMT | 1350 | MMT |  |  | 2.592 | MTQ
ROTH | 1409020767 | ARTICLE | [6 empty] | 130 | MMT | 800 | MMT | 800 | MMT | 8.2 | KGM | 83.2 | DMQ
ROTH | 1409020767 | CONDIT |  |  | 1 | 1 | EA |  | 130 | MMT | 800 | MMT | 800 | MMT | 8.2 | KGM | 83.2 | DMQ
ROTH | 1409020767 | CONDIT |  |  | 2 | 6 | PF |  | 2400 | MMT | 800 | MMT | 1200 | MMT |  |  | 2.304 | MTQ
ROTH | 1409020768 | ARTICLE | [12 empty] | 4.7 | KGM
ROTH | 1409020768 | CONDIT |  |  | 1 | 1 | EA | [7 empty] | 4.7 | KGM
ROTH | 1409020768 | CONDIT |  |  | 2 | 18 | PF |  |  |  | 1200 | MMT | 800 | MMT | 84.6 | KGM
ROTH | 1409020769 | ARTICLE | [12 empty] | 4.7 | KGM
ROTH | 1409020769 | CONDIT |  |  | 1 | 1 | EA | [7 empty] | 4.7 | KGM
ROTH | 1409020769 | CONDIT |  |  | 2 | 18 | PF |  |  |  | 1200 | MMT | 800 | MMT | 84.6 | KGM
ROTH | 1409020770 | ARTICLE | [12 empty] | 6.7 | KGM
ROTH | 1409020770 | CONDIT |  |  | 1 | 1 | EA | [7 empty] | 6.7 | KGM
ROTH | 1409020770 | CONDIT |  |  | 2 | 14 | PF |  |  |  | 1200 | MMT | 800 | MMT | 93.8 | KGM
ROTH | 1409020771 | ARTICLE | [12 empty] | 6.7 | KGM
ROTH | 1409020771 | CONDIT |  |  | 1 | 1 | EA | [7 empty] | 6.7 | KGM
ROTH | 1409020771 | CONDIT |  |  | 2 | 14 | PF |  |  |  | 1200 | MMT | 800 | MMT | 93.8 | KGM
ROTH | 1409020772 | ARTICLE | [6 empty] | 130 | MMT | 600 | MMT | 600 | MMT | 6 | KGM | 46.8 | DMQ
ROTH | 1409020772 | CONDIT |  |  | 1 | 1 | EA |  | 130 | MMT | 600 | MMT | 600 | MMT | 6 | KGM | 46.8 | DMQ
ROTH | 1409020772 | CONDIT |  |  | 2 | 30 | PF |  | 2550 | MMT | 1200 | MMT | 800 | MMT | 219 | KGM | 2.448 | MTQ
ROTH | 1409020773 | ARTICLE | [6 empty] | 100 | MMT | 800 | MMT | 800 | MMT | 8 | KGM | 64 | DMQ
ROTH | 1409020773 | CONDIT |  |  | 1 | 1 | EA |  | 100 | MMT | 800 | MMT | 800 | MMT | 8 | KGM | 64 | DMQ
ROTH | 1409020773 | CONDIT |  |  | 2 | 17 | PF |  | 2570 | MMT | 1200 | MMT | 800 | MMT | 291 | KGM | 2.467 | MTQ
ROTH | 1409020774 | ARTICLE | [6 empty] | 130 | MMT | 800 | MMT | 800 | MMT | 16 | KGM | 83.2 | DMQ
ROTH | 1409020774 | CONDIT |  |  | 1 | 1 | EA |  | 130 | MMT | 800 | MMT | 800 | MMT | 16 | KGM | 83.2 | DMQ
ROTH | 1409020774 | CONDIT |  |  | 2 | 9 | PF |  | 2630 | MMT | 1200 | MMT | 800 | MMT | 345 | KGM | 2.525 | MTQ
ROTH | 1409020775 | ARTICLE | [12 empty] | 12.1 | KGM
ROTH | 1409020775 | CONDIT |  |  | 1 | 1 | EA | [7 empty] | 12.1 | KGM
ROTH | 1409020775 | CONDIT |  |  | 2 | 11 | PF |  |  |  | 1200 | MMT | 800 | MMT | 133.1 | KGM
ROTH | 1409020776 | ARTICLE | [12 empty] | 16.4 | KGM
ROTH | 1409020776 | CONDIT |  |  | 1 | 1 | EA | [7 empty] | 16.4 | KGM
ROTH | 1409020776 | CONDIT |  |  | 2 | 6 | PF |  |  |  | 1200 | MMT | 800 | MMT | 98.4 | KGM
ROTH | 1409020777 | ARTICLE | [6 empty] | 130 | MMT | 600 | MMT | 600 | MMT | 6 | KGM | 46.8 | DMQ
ROTH | 1409020777 | CONDIT |  |  | 1 | 1 | EA |  | 130 | MMT | 600 | MMT | 600 | MMT | 6 | KGM | 46.8 | DMQ
ROTH | 1409020777 | CONDIT |  |  | 2 | 30 | PF |  | 2550 | MMT | 1200 | MMT | 800 | MMT | 219 | KGM | 2.448 | MTQ
ROTH | 1409020778 | ARTICLE | [6 empty] | 100 | MMT | 800 | MMT | 800 | MMT | 8 | KGM | 64 | DMQ
ROTH | 1409020778 | CONDIT |  |  | 1 | 1 | EA |  | 100 | MMT | 800 | MMT | 800 | MMT | 8 | KGM | 64 | DMQ
ROTH | 1409020778 | CONDIT |  |  | 2 | 17 | PF |  | 2570 | MMT | 1200 | MMT | 800 | MMT | 291 | KGM | 2.467 | MTQ
ROTH | 1409020779 | ARTICLE | [6 empty] | 160 | MMT | 800 | MMT | 800 | MMT | 16 | KGM | 102.4 | DMQ
ROTH | 1409020779 | CONDIT |  |  | 1 | 1 | EA |  | 160 | MMT | 800 | MMT | 800 | MMT | 16 | KGM | 102.4 | DMQ
ROTH | 1409020779 | CONDIT |  |  | 2 | 9 | PF |  | 2630 | MMT | 1200 | MMT | 800 | MMT | 345 | KGM | 2.525 | MTQ
ROTH | 1409020780 | ARTICLE | [12 empty] | 12.1 | KGM
ROTH | 1409020780 | CONDIT |  |  | 1 | 1 | EA | [7 empty] | 12.1 | KGM
ROTH | 1409020780 | CONDIT |  |  | 2 | 11 | PF |  |  |  | 1200 | MMT | 800 | MMT | 133.1 | KGM
ROTH | 1409020781 | ARTICLE | [12 empty] | 16.4 | KGM
ROTH | 1409020781 | CONDIT |  |  | 1 | 1 | EA | [7 empty] | 16.4 | KGM
ROTH | 1409020781 | CONDIT |  |  | 2 | 6 | PF |  |  |  | 1200 | MMT | 800 | MMT | 98.4 | KGM
ROTH | 1409020782 | ARTICLE | [12 empty] | 5.5 | KGM
ROTH | 1409020782 | CONDIT |  |  | 1 | 1 | EA | [7 empty] | 5.5 | KGM
ROTH | 1409020782 | CONDIT |  |  | 2 | 11 | PF |  |  |  | 1000 | MMT | 1200 | MMT | 60.5 | KGM
ROTH | 1409020783 | ARTICLE | [12 empty] | 5.5 | KGM
ROTH | 1409020783 | CONDIT |  |  | 1 | 1 | EA | [7 empty] | 5.5 | KGM
ROTH | 1409020783 | CONDIT |  |  | 2 | 11 | PF |  |  |  | 1000 | MMT | 1200 | MMT | 60.5 | KGM
ROTH | 1409020784 | ARTICLE | [12 empty] | 11 | KGM
ROTH | 1409020784 | CONDIT |  |  | 1 | 1 | EA | [7 empty] | 11 | KGM
ROTH | 1409020784 | CONDIT |  |  | 2 | 11 | PF |  |  |  | 1200 | MMT | 1200 | MMT | 121 | KGM
ROTH | 1409020785 | ARTICLE | [12 empty] | 11 | KGM
ROTH | 1409020785 | CONDIT |  |  | 1 | 1 | EA | [7 empty] | 11 | KGM
ROTH | 1409020785 | CONDIT |  |  | 2 | 11 | PF |  |  |  | 1200 | MMT | 1200 | MMT | 121 | KGM
ROTH | 1409020786 | ARTICLE | [8 empty] | 930 | MMT | 930 | MMT | 12.5 | KGM
ROTH | 1409020786 | CONDIT |  |  | 1 | 1 | EA |  |  |  | 930 | MMT | 930 | MMT | 12.5 | KGM
ROTH | 1409020786 | CONDIT |  |  | 2 | 8 | PF |  | 2430 | MMT | 1000 | MMT | 1200 | MMT | 100 | KGM | 2.916 | MTQ
ROTH | 1409020787 | ARTICLE | [8 empty] | 930 | MMT | 930 | MMT | 12.5 | KGM
ROTH | 1409020787 | CONDIT |  |  | 1 | 1 | EA |  |  |  | 930 | MMT | 930 | MMT | 12.5 | KGM
ROTH | 1409020787 | CONDIT |  |  | 2 | 8 | PF |  | 2430 | MMT | 1000 | MMT | 1200 | MMT | 100 | KGM | 2.916 | MTQ
ROTH | 1409020788 | ARTICLE | [8 empty] | 1200 | MMT | 1200 | MMT | 14.6 | KGM
ROTH | 1409020788 | CONDIT |  |  | 1 | 1 | EA |  |  |  | 1200 | MMT | 1200 | MMT | 14.6 | KGM
ROTH | 1409020788 | CONDIT |  |  | 2 | 7 | PF |  | 2670 | MMT | 1000 | MMT | 1200 | MMT | 175 | KGM | 3.204 | MTQ
ROTH | 1409020789 | ARTICLE | [8 empty] | 1200 | MMT | 1200 | MMT | 14.6 | KGM
ROTH | 1409020789 | CONDIT |  |  | 1 | 1 | EA |  |  |  | 1200 | MMT | 1200 | MMT | 14.6 | KGM
ROTH | 1409020789 | CONDIT |  |  | 2 | 7 | PF |  | 2670 | MMT | 1000 | MMT | 1200 | MMT | 175 | KGM | 3.204 | MTQ
ROTH | 1409020790 | ARTICLE | [12 empty] | 7.5 | KGM
ROTH | 1409020790 | CONDIT |  |  | 1 | 1 | EA | [7 empty] | 7.5 | KGM
ROTH | 1409020790 | CONDIT |  |  | 2 | 10 | PF |  |  |  | 1000 | MMT | 1200 | MMT | 75 | KGM
ROTH | 1409020791 | ARTICLE | [12 empty] | 7.5 | KGM
ROTH | 1409020791 | CONDIT |  |  | 1 | 1 | EA | [7 empty] | 7.5 | KGM
ROTH | 1409020791 | CONDIT |  |  | 2 | 10 | PF |  |  |  | 1000 | MMT | 1200 | MMT | 75 | KGM
ROTH | 1409020792 | ARTICLE | [12 empty] | 15 | KGM
ROTH | 1409020792 | CONDIT |  |  | 1 | 1 | EA | [7 empty] | 15 | KGM
ROTH | 1409020792 | CONDIT |  |  | 2 | 10 | PF |  |  |  | 1000 | MMT | 1200 | MMT | 150 | KGM
ROTH | 1409020793 | ARTICLE | [12 empty] | 15 | KGM
ROTH | 1409020793 | CONDIT |  |  | 1 | 1 | EA | [7 empty] | 15 | KGM
ROTH | 1409020793 | CONDIT |  |  | 2 | 10 | PF |  |  |  | 1000 | MMT | 1200 | MMT | 150 | KGM
ROTH | 1409020794 | ARTICLE | [6 empty] | 130 | MMT | 600 | MMT | 600 | MMT | 7 | KGM | 46.8 | DMQ
ROTH | 1409020794 | CONDIT |  |  | 1 | 1 | EA |  | 130 | MMT | 600 | MMT | 600 | MMT | 7 | KGM | 46.8 | DMQ
ROTH | 1409020794 | CONDIT |  |  | 2 | 30 | PF |  | 2550 | MMT | 1200 | MMT | 800 | MMT | 228 | KGM | 2.448 | MTQ
ROTH | 1409020795 | ARTICLE | [6 empty] | 125 | MMT | 800 | MMT | 800 | MMT | 9 | KGM | 80 | DMQ
ROTH | 1409020795 | CONDIT |  |  | 1 | 1 | EA |  | 125 | MMT | 800 | MMT | 800 | MMT | 9 | KGM | 80 | DMQ
ROTH | 1409020795 | CONDIT |  |  | 2 | 15 | PF |  | 2650 | MMT | 1200 | MMT | 800 | MMT | 313 | KGM | 2.544 | MTQ
ROTH | 1409020796 | ARTICLE | [6 empty] | 100 | MMT | 800 | MMT | 800 | MMT | 10 | KGM | 64 | DMQ
ROTH | 1409020796 | CONDIT |  |  | 1 | 1 | EA |  | 100 | MMT | 800 | MMT | 800 | MMT | 10 | KGM | 64 | DMQ
ROTH | 1409020796 | CONDIT |  |  | 2 | 17 | PF |  | 2570 | MMT | 1200 | MMT | 800 | MMT | 335 | KGM | 2.467 | MTQ
ROTH | 1409020797 | ARTICLE | [6 empty] | 105 | MMT | 800 | MMT | 800 | MMT | 8 | KGM | 67.2 | DMQ
ROTH | 1409020797 | CONDIT |  |  | 1 | 1 | EA |  | 105 | MMT | 800 | MMT | 800 | MMT | 8 | KGM | 67.2 | DMQ
ROTH | 1409020797 | CONDIT |  |  | 2 | 16 | PF |  | 2400 | MMT | 800 | MMT | 1200 | MMT |  |  | 2.304 | MTQ
ROTH | 1409020798 | ARTICLE | [6 empty] | 160 | MMT | 800 | MMT | 800 | MMT | 19 | KGM | 102.4 | DMQ
ROTH | 1409020798 | CONDIT |  |  | 1 | 1 | EA |  | 160 | MMT | 800 | MMT | 800 | MMT | 19 | KGM | 102.4 | DMQ
ROTH | 1409020798 | CONDIT |  |  | 2 | 9 | PF |  | 2630 | MMT | 1200 | MMT | 800 | MMT | 403 | KGM | 2.525 | MTQ
ROTH | 1409020799 | ARTICLE | [6 empty] | 200 | MMT | 800 | MMT | 800 | MMT | 20 | KGM | 128 | DMQ
ROTH | 1409020799 | CONDIT |  |  | 1 | 1 | EA |  | 200 | MMT | 800 | MMT | 800 | MMT | 20 | KGM | 128 | DMQ
ROTH | 1409020799 | CONDIT |  |  | 2 | 8 | PF |  | 2550 | MMT | 1200 | MMT | 800 | MMT | 355 | KGM | 2.448 | MTQ
ROTH | 1409020800 | ARTICLE | [6 empty] | 590 | MMT | 800 | MMT | 800 | MMT | 51 | KGM | 377.6 | DMQ
ROTH | 1409020800 | CONDIT |  |  | 1 | 1 | EA |  | 590 | MMT | 800 | MMT | 800 | MMT | 51 | KGM | 377.6 | DMQ
ROTH | 1409020800 | CONDIT |  |  | 2 | 8 | PF |  | 2550 | MMT | 1000 | MMT | 800 | MMT | 408 | KGM | 2.04 | MTQ
ROTH | 1409020801 | ARTICLE | [12 empty] | 12.1 | KGM
ROTH | 1409020801 | CONDIT |  |  | 1 | 1 | EA | [7 empty] | 12.1 | KGM
ROTH | 1409020801 | CONDIT |  |  | 2 | 11 | PF |  |  |  | 1200 | MMT | 800 | MMT | 133.1 | KGM
ROTH | 1409020802 | ARTICLE | [6 empty] | 260 | MMT | 800 | MMT | 800 | MMT | 25 | KGM | 166.4 | DMQ
ROTH | 1409020802 | CONDIT |  |  | 1 | 1 | EA |  | 260 | MMT | 800 | MMT | 800 | MMT | 25 | KGM | 166.4 | DMQ
ROTH | 1409020802 | CONDIT |  |  | 2 | 6 | PF |  | 2550 | MMT | 1200 | MMT | 800 | MMT | 300 | KGM | 2.448 | MTQ
ROTH | 1409020803 | ARTICLE | [12 empty] | 72.6 | KGM
ROTH | 1409020803 | CONDIT |  |  | 1 | 1 | EA | [7 empty] | 72.6 | KGM
ROTH | 1409020803 | CONDIT |  |  | 2 | 4 | PF |  |  |  | 1000 | MMT | 1000 | MMT | 290.4 | KGM
ROTH | 1409020804 | ARTICLE | [6 empty] | 800 | MMT | 135 | MMT | 800 | MMT | 9.79 | KGM
ROTH | 1409020804 | CONDIT |  |  | 1 | 1 | EA |  | 800 | MMT | 135 | MMT | 800 | MMT | 9.79 | KGM
ROTH | 1409020804 | CONDIT |  |  | 2 | 24 | PF |  | 2670 | MMT | 1200 | MMT | 800 | MMT | 235 | KGM
ROTH | 1409020805 | ARTICLE | [12 empty] | 30 | KGM
ROTH | 1409020805 | CONDIT |  |  | 1 | 1 | EA | [7 empty] | 30 | KGM
ROTH | 1409020805 | CONDIT |  |  | 2 | 6 | PF |  |  |  | 1200 | MMT | 800 | MMT | 180 | KGM
ROTH | 1409020806 | ARTICLE | [6 empty] | 1000 | MMT | 1200 | MMT | 800 | MMT | 14 | KGM | 960 | DMQ
ROTH | 1409020806 | CONDIT |  |  | 1 | 1 | EA |  | 1000 | MMT | 1200 | MMT | 800 | MMT | 14 | KGM | 960 | DMQ
ROTH | 1409020806 | CONDIT |  |  | 2 | 9 | PF |  | 1150 | MMT | 1200 | MMT | 800 | MMT | 128.08 | KGM | 1.104 | MTQ
ROTH | 1409020807 | ARTICLE | [6 empty] | 1000 | MMT | 1200 | MMT | 800 | MMT | 14 | KGM | 960 | DMQ
ROTH | 1409020807 | CONDIT |  |  | 1 | 1 | EA |  | 1000 | MMT | 1200 | MMT | 800 | MMT | 14 | KGM | 960 | DMQ
ROTH | 1409020807 | CONDIT |  |  | 2 | 9 | PF |  | 1150 | MMT | 1200 | MMT | 800 | MMT | 128.08 | KGM | 1.104 | MTQ
ROTH | 1409020808 | ARTICLE | [6 empty] | 1000 | MMT | 1200 | MMT | 800 | MMT | 21 | KGM | 960 | DMQ
ROTH | 1409020808 | CONDIT |  |  | 1 | 1 | EA |  | 1000 | MMT | 1200 | MMT | 800 | MMT | 21 | KGM | 960 | DMQ
ROTH | 1409020808 | CONDIT |  |  | 2 | 7 | PF |  | 1150 | MMT | 1200 | MMT | 800 | MMT | 152.15 | KGM | 1.104 | MTQ
ROTH | 1409020809 | ARTICLE | [6 empty] | 1000 | MMT | 1200 | MMT | 800 | MMT | 21 | KGM | 960 | DMQ
ROTH | 1409020809 | CONDIT |  |  | 1 | 1 | EA |  | 1000 | MMT | 1200 | MMT | 800 | MMT | 21 | KGM | 960 | DMQ
ROTH | 1409020809 | CONDIT |  |  | 2 | 7 | PF |  | 1150 | MMT | 1200 | MMT | 800 | MMT | 152.15 | KGM | 1.104 | MTQ
ROTH | 1409020810 | ARTICLE | [6 empty] | 130 | MMT | 600 | MMT | 600 | MMT | 7 | KGM | 46.8 | DMQ
ROTH | 1409020810 | CONDIT |  |  | 1 | 1 | EA |  | 130 | MMT | 600 | MMT | 600 | MMT | 7 | KGM | 46.8 | DMQ
ROTH | 1409020810 | CONDIT |  |  | 2 | 30 | PF |  | 2550 | MMT | 1200 | MMT | 800 | MMT | 228 | KGM | 2.448 | MTQ
ROTH | 1409020811 | ARTICLE | [6 empty] | 125 | MMT | 800 | MMT | 800 | MMT | 9 | KGM | 80 | DMQ
ROTH | 1409020811 | CONDIT |  |  | 1 | 1 | EA |  | 125 | MMT | 800 | MMT | 800 | MMT | 9 | KGM | 80 | DMQ
ROTH | 1409020811 | CONDIT |  |  | 2 | 15 | PF |  | 2650 | MMT | 1200 | MMT | 800 | MMT | 313 | KGM | 2.544 | MTQ
ROTH | 1409020812 | ARTICLE | [6 empty] | 100 | MMT | 800 | MMT | 800 | MMT | 10 | KGM | 64 | DMQ
ROTH | 1409020812 | CONDIT |  |  | 1 | 1 | EA |  | 100 | MMT | 800 | MMT | 800 | MMT | 10 | KGM | 64 | DMQ
ROTH | 1409020812 | CONDIT |  |  | 2 | 17 | PF |  | 2570 | MMT | 1200 | MMT | 800 | MMT | 335 | KGM | 2.467 | MTQ
ROTH | 1409020813 | ARTICLE | [6 empty] | 160 | MMT | 800 | MMT | 800 | MMT | 19 | KGM | 102.4 | DMQ
ROTH | 1409020813 | CONDIT |  |  | 1 | 1 | EA |  | 160 | MMT | 800 | MMT | 800 | MMT | 19 | KGM | 102.4 | DMQ
ROTH | 1409020813 | CONDIT |  |  | 2 | 9 | PF |  | 2630 | MMT | 1200 | MMT | 800 | MMT | 403 | KGM | 2.525 | MTQ
ROTH | 1409020814 | ARTICLE | [12 empty] | 12.1 | KGM
ROTH | 1409020814 | CONDIT |  |  | 1 | 1 | EA | [7 empty] | 12.1 | KGM
ROTH | 1409020814 | CONDIT |  |  | 2 | 11 | PF |  |  |  | 1200 | MMT | 800 | MMT | 133.1 | KGM
ROTH | 1409020815 | ARTICLE | [6 empty] | 260 | MMT | 800 | MMT | 800 | MMT | 25 | KGM | 166.4 | DMQ
ROTH | 1409020815 | CONDIT |  |  | 1 | 1 | EA |  | 260 | MMT | 800 | MMT | 800 | MMT | 25 | KGM | 166.4 | DMQ
ROTH | 1409020815 | CONDIT |  |  | 2 | 6 | PF |  | 2550 | MMT | 1200 | MMT | 800 | MMT | 300 | KGM | 2.448 | MTQ
ROTH | 1409020816 | ARTICLE | [12 empty] | 8.2 | KGM
ROTH | 1409020816 | CONDIT |  |  | 1 | 1 | EA | [7 empty] | 8.2 | KGM
ROTH | 1409020816 | CONDIT |  |  | 2 | 24 | PF |  | 2670 | MMT | 1200 | MMT | 800 | MMT | 235 | KGM | 2.563 | MTQ
ROTH | 1409020817 | ARTICLE | [12 empty] | 16.4 | KGM
ROTH | 1409020817 | CONDIT |  |  | 1 | 1 | EA | [7 empty] | 16.4 | KGM
ROTH | 1409020817 | CONDIT |  |  | 2 | 6 | PF |  |  |  | 1200 | MMT | 800 | MMT | 98.4 | KGM
ROTH | 1409020818 | ARTICLE | [6 empty] | 130 | MMT | 600 | MMT | 600 | MMT | 7 | KGM | 46.8 | DMQ
ROTH | 1409020818 | CONDIT |  |  | 1 | 1 | EA |  | 130 | MMT | 600 | MMT | 600 | MMT | 7 | KGM | 46.8 | DMQ
ROTH | 1409020818 | CONDIT |  |  | 2 | 30 | PF |  | 2550 | MMT | 1200 | MMT | 800 | MMT | 228 | KGM | 2.448 | MTQ
ROTH | 1409020819 | ARTICLE | [6 empty] | 130 | MMT | 600 | MMT | 600 | MMT | 7 | KGM | 46.8 | DMQ
ROTH | 1409020819 | CONDIT |  |  | 1 | 1 | EA |  | 130 | MMT | 600 | MMT | 600 | MMT | 7 | KGM | 46.8 | DMQ
ROTH | 1409020819 | CONDIT |  |  | 2 | 30 | PF |  | 2550 | MMT | 1200 | MMT | 800 | MMT | 228 | KGM | 2.448 | MTQ
ROTH | 1409020820 | ARTICLE | [6 empty] | 125 | MMT | 800 | MMT | 800 | MMT | 10 | KGM | 80 | DMQ
ROTH | 1409020820 | CONDIT |  |  | 1 | 1 | EA |  | 125 | MMT | 800 | MMT | 800 | MMT | 10 | KGM | 80 | DMQ
ROTH | 1409020820 | CONDIT |  |  | 2 | 15 | PF |  | 2650 | MMT | 1200 | MMT | 800 | MMT | 295 | KGM | 2.544 | MTQ
ROTH | 1409020821 | ARTICLE | [6 empty] | 125 | MMT | 800 | MMT | 800 | MMT | 10 | KGM | 80 | DMQ
ROTH | 1409020821 | CONDIT |  |  | 1 | 1 | EA |  | 125 | MMT | 800 | MMT | 800 | MMT | 10 | KGM | 80 | DMQ
ROTH | 1409020821 | CONDIT |  |  | 2 | 15 | PF |  | 2650 | MMT | 1200 | MMT | 800 | MMT | 295 | KGM | 2.544 | MTQ
ROTH | 1409020822 | ARTICLE | [6 empty] | 100 | MMT | 800 | MMT | 800 | MMT | 10 | KGM | 64 | DMQ
ROTH | 1409020822 | CONDIT |  |  | 1 | 1 | EA |  | 100 | MMT | 800 | MMT | 800 | MMT | 10 | KGM | 64 | DMQ
ROTH | 1409020822 | CONDIT |  |  | 2 | 17 | PF |  | 2570 | MMT | 1200 | MMT | 800 | MMT | 335 | KGM | 2.467 | MTQ
ROTH | 1409020823 | ARTICLE | [6 empty] | 100 | MMT | 800 | MMT | 800 | MMT | 10 | KGM | 64 | DMQ
ROTH | 1409020823 | CONDIT |  |  | 1 | 1 | EA |  | 100 | MMT | 800 | MMT | 800 | MMT | 10 | KGM | 64 | DMQ
ROTH | 1409020823 | CONDIT |  |  | 2 | 17 | PF |  | 2570 | MMT | 1200 | MMT | 800 | MMT | 335 | KGM | 2.467 | MTQ
ROTH | 1409020824 | ARTICLE | [6 empty] | 160 | MMT | 800 | MMT | 800 | MMT | 16 | KGM | 102.4 | DMQ
ROTH | 1409020824 | CONDIT |  |  | 1 | 1 | EA |  | 160 | MMT | 800 | MMT | 800 | MMT | 16 | KGM | 102.4 | DMQ
ROTH | 1409020824 | CONDIT |  |  | 2 | 9 | PF |  | 2630 | MMT | 1200 | MMT | 800 | MMT | 343 | KGM | 2.525 | MTQ
ROTH | 1409020825 | ARTICLE | [6 empty] | 160 | MMT | 800 | MMT | 800 | MMT | 16 | KGM | 102.4 | DMQ
ROTH | 1409020825 | CONDIT |  |  | 1 | 1 | EA |  | 160 | MMT | 800 | MMT | 800 | MMT | 16 | KGM | 102.4 | DMQ
ROTH | 1409020825 | CONDIT |  |  | 2 | 9 | PF |  | 2630 | MMT | 1200 | MMT | 800 | MMT | 343 | KGM | 2.525 | MTQ
ROTH | 1409020826 | ARTICLE | [6 empty] | 490 | MMT | 785 | MMT | 785 | MMT | 43.2 | KGM | 301.95 | DMQ
ROTH | 1409020826 | CONDIT |  |  | 1 | 1 | EA |  | 490 | MMT | 785 | MMT | 785 | MMT | 43.2 | KGM | 301.95 | DMQ
ROTH | 1409020826 | CONDIT |  |  | 2 | 5 | PF |  | 2600 | MMT | 800 | MMT | 800 | MMT | 218 | KGM | 1.664 | MTQ
ROTH | 1409030502 | ARTICLE | [6 empty] | 330 | MMT | 316 | MMT | 96 | MMT | 2.8 | KGM | 10.011 | DMQ
ROTH | 1409030502 | CONDIT |  |  | 1 | 1 | EA | 4037115025372
ROTH | 1409030502 | CONDIT |  |  | 2 | 72 | PF
ROTH | 1409030503 | ARTICLE | [6 empty] | 330 | MMT | 362 | MMT | 96 | MMT | 4.3 | KGM | 11.468 | DMQ
ROTH | 1409030503 | CONDIT |  |  | 1 | 1 | EA | 4037115025389
ROTH | 1409030503 | CONDIT |  |  | 2 | 72 | PF
ROTH | 1409030505 | ARTICLE | [6 empty] | 330 | MMT | 466 | MMT | 96 | MMT | 6.4 | KGM | 14.763 | DMQ
ROTH | 1409030505 | CONDIT |  |  | 1 | 1 | EA | 4037115025402
ROTH | 1409030505 | CONDIT |  |  | 2 | 48 | PF
ROTH | 1409030508 | ARTICLE | [6 empty] | 330 | MMT | 616 | MMT | 96 | MMT | 9.6 | KGM | 19.515 | DMQ
ROTH | 1409030508 | CONDIT |  |  | 1 | 1 | EA | 4037115025433
ROTH | 1409030508 | CONDIT |  |  | 2 | 32 | PF
ROTH | 1409030509 | ARTICLE | [6 empty] | 330 | MMT | 666 | MMT | 96 | MMT | 10.7 | KGM | 21.099 | DMQ
ROTH | 1409030509 | CONDIT |  |  | 1 | 1 | EA | 4037115025440
ROTH | 1409030509 | CONDIT |  |  | 2 | 32 | PF
ROTH | 1409031502 | ARTICLE | [6 empty] | 311 | MMT | 200 | MMT | 60 | MMT | 2.08 | KGM | 3.732 | DMQ
ROTH | 1409031502 | CONDIT |  |  | 1 | 1 | CT |  | 70 | MMT | 205 | MMT | 387 | MMT | 2.32 | KGM | 5.553 | DMQ
ROTH | 1409031502 | CONDIT |  |  | 2 | 120 | PF |  | 935 | MMT | 800 | MMT | 1200 | MMT | 249.6 | KGM | 897.6 | DMQ
ROTH | 1409031503 | ARTICLE | [6 empty] | 311 | MMT | 250 | MMT | 60 | MMT | 2.31 | KGM | 4.665 | DMQ
ROTH | 1409031503 | CONDIT |  |  | 1 | 1 | CT |  | 70 | MMT | 205 | MMT | 387 | MMT | 2.55 | KGM | 5.553 | DMQ
ROTH | 1409031503 | CONDIT |  |  | 2 | 120 | PF |  | 935 | MMT | 800 | MMT | 1200 | MMT | 161 | KGM | 897.6 | DMQ
ROTH | 1409031504 | ARTICLE | [6 empty] | 311 | MMT | 300 | MMT | 60 | MMT | 2.66 | KGM | 5.598 | DMQ
ROTH | 1409031504 | CONDIT |  |  | 1 | 1 | CT |  | 70 | MMT | 205 | MMT | 387 | MMT | 2.9 | KGM | 5.553 | DMQ
ROTH | 1409031504 | CONDIT |  |  | 2 | 70 | PF |  | 935 | MMT | 800 | MMT | 1200 | MMT | 216.3 | KGM | 897.6 | DMQ
ROTH | 1409031505 | ARTICLE | [6 empty] | 311 | MMT | 350 | MMT | 60 | MMT | 2.84 | KGM | 6.531 | DMQ
ROTH | 1409031505 | CONDIT |  |  | 1 | 1 | CT |  | 70 | MMT | 205 | MMT | 487 | MMT | 3.1 | KGM | 6.988 | DMQ
ROTH | 1409031505 | CONDIT |  |  | 2 | 70 | PF |  | 935 | MMT | 800 | MMT | 1200 | MMT | 242.9 | KGM | 897.6 | DMQ
ROTH | 1409031506 | ARTICLE | [6 empty] | 311 | MMT | 400 | MMT | 60 | MMT | 3.24 | KGM | 7.464 | DMQ
ROTH | 1409031506 | CONDIT |  |  | 1 | 1 | CT |  | 70 | MMT | 205 | MMT | 487 | MMT | 3.5 | KGM | 6.988 | DMQ
ROTH | 1409031506 | CONDIT |  |  | 2 | 70 | PF |  | 935 | MMT | 800 | MMT | 1200 | MMT | 268.8 | KGM | 897.6 | DMQ
ROTH | 1409031507 | ARTICLE | [6 empty] | 311 | MMT | 450 | MMT | 60 | MMT | 3.42 | KGM | 8.397 | DMQ
ROTH | 1409031507 | CONDIT |  |  | 1 | 1 | CT |  | 70 | MMT | 205 | MMT | 587 | MMT | 3.7 | KGM | 8.423 | DMQ
ROTH | 1409031507 | CONDIT |  |  | 2 | 70 | PF |  | 935 | MMT | 800 | MMT | 1200 | MMT | 239.4 | KGM | 897.6 | DMQ
ROTH | 1409031508 | ARTICLE | [6 empty] | 311 | MMT | 500 | MMT | 60 | MMT | 3.72 | KGM | 9.33 | DMQ
ROTH | 1409031508 | CONDIT |  |  | 1 | 1 | CT |  | 70 | MMT | 205 | MMT | 587 | MMT | 4 | KGM | 8.423 | DMQ
ROTH | 1409031508 | CONDIT |  |  | 2 | 50 | PF |  | 935 | MMT | 800 | MMT | 1200 | MMT | 205 | KGM | 897.6 | DMQ
ROTH | 1409031509 | ARTICLE | [6 empty] | 311 | MMT | 550 | MMT | 60 | MMT | 4 | KGM | 10.263 | DMQ
ROTH | 1409031509 | CONDIT |  |  | 1 | 1 | CT |  | 70 | MMT | 205 | MMT | 687 | MMT | 4.3 | KGM | 9.858 | DMQ
ROTH | 1409031509 | CONDIT |  |  | 2 | 50 | PF |  | 935 | MMT | 800 | MMT | 1200 | MMT | 225 | KGM | 897.6 | DMQ
ROTH | 1409031510 | ARTICLE | [6 empty] | 311 | MMT | 600 | MMT | 60 | MMT | 4.3 | KGM | 11.196 | DMQ
ROTH | 1409031510 | CONDIT |  |  | 1 | 1 | CT |  | 70 | MMT | 205 | MMT | 687 | MMT | 4.6 | KGM | 9.858 | DMQ
ROTH | 1409031510 | CONDIT |  |  | 2 | 50 | PF |  | 935 | MMT | 800 | MMT | 1200 | MMT | 240 | KGM | 897.6 | DMQ
ROTH | 1409031513 | ARTICLE | [6 empty] | 100 | MMT | 27 | MMT | 310 | MMT | 0.25 | KGM | 0.837 | DMQ
ROTH | 1409031513 | CONDIT |  |  | 1 | 1 | EA
ROTH | 1409031514 | ARTICLE | [6 empty] | 71 | MMT | 45 | MMT | 70 | MMT | 0.35 | KGM | 0.224 | DMQ
ROTH | 1409031514 | CONDIT |  |  | 1 | 1 | EA
ROTH | 1409031515 | ARTICLE | [6 empty] | 52 | MMT | 38 | MMT | 80 | MMT | 0.1 | KGM | 0.158 | DMQ
ROTH | 1409031515 | CONDIT |  |  | 1 | 1 | EA
ROTH | 1409031516 | ARTICLE | [6 empty] | 71 | MMT | 45 | MMT | 70 | MMT | 0.35 | KGM | 0.224 | DMQ
ROTH | 1409031516 | CONDIT |  |  | 1 | 1 | EA
ROTH | 1409031517 | ARTICLE | [6 empty] | 25 | MMT | 25 | MMT | 95 | MMT | 0.1 | KGM | 59.375 | CTQ
ROTH | 1409031517 | CONDIT |  |  | 1 | 1 | EA
ROTH | 1409031518 | ARTICLE | [6 empty] | 30 | MMT | 30 | MMT | 51 | MMT | 0.12 | KGM | 45.9 | CTQ
ROTH | 1409031518 | CONDIT |  |  | 1 | 1 | EA
ROTH | 1409031519 | ARTICLE | [6 empty] | 92 | MMT | 27 | MMT | 27 | MMT | 0.015 | KGM | 67.068 | CTQ
ROTH | 1409031519 | CONDIT |  |  | 1 | 1 | SA |  | 92 | MMT | 27 | MMT | 27 | MMT | 0.025 | KGM | 67.068 | CTQ
ROTH | 1409031528 | ARTICLE | [6 empty] | 135 | MMT | 139 | MMT | 41 | MMT | 0.64 | KGM | 0.769 | DMQ
ROTH | 1409031528 | CONDIT |  |  | 1 | 1 | BX |  | 136 | MMT | 140 | MMT | 45 | MMT | 0.67 | KGM | 0.857 | DMQ
ROTH | 1409031528 | CONDIT |  |  | 2 | 20 | CT |  | 150 | MMT | 285 | MMT | 95 | MMT | 13.9 | KGM | 4.061 | DMQ
ROTH | 1409031600 | ARTICLE | [6 empty] | 364 | MMT | 264 | MMT | 97 | MMT | 3.17 | KGM | 9.321 | DMQ
ROTH | 1409031600 | CONDIT |  |  | 1 | 1 | CT |  | 60 | MMT | 380 | MMT | 300 | MMT | 3.62 | KGM | 6.84 | DMQ
ROTH | 1409031600 | CONDIT |  |  | 2 | 60 | PF |  | 730 | MMT | 1200 | MMT | 800 | MMT | 190.2 | KGM | 700.8 | DMQ
ROTH | 1409031601 | ARTICLE | [6 empty] | 364 | MMT | 314 | MMT | 97 | MMT | 3.6 | KGM | 11.087 | DMQ
ROTH | 1409031601 | CONDIT |  |  | 1 | 1 | CT |  | 60 | MMT | 380 | MMT | 350 | MMT | 4.05 | KGM | 7.98 | DMQ
ROTH | 1409031601 | CONDIT |  |  | 2 | 60 | PF |  | 730 | MMT | 1200 | MMT | 800 | MMT | 216 | KGM | 700.8 | DMQ
ROTH | 1409031602 | ARTICLE | [6 empty] | 364 | MMT | 364 | MMT | 97 | MMT | 4.04 | KGM | 12.852 | DMQ
ROTH | 1409031602 | CONDIT |  |  | 1 | 1 | CT |  | 60 | MMT | 420 | MMT | 360 | MMT | 4.59 | KGM | 9.072 | DMQ
ROTH | 1409031602 | CONDIT |  |  | 2 | 40 | PF |  | 730 | MMT | 1200 | MMT | 800 | MMT | 161.6 | KGM | 700.8 | DMQ
ROTH | 1409031603 | ARTICLE | [6 empty] | 364 | MMT | 414 | MMT | 97 | MMT | 4.47 | KGM | 14.618 | DMQ
ROTH | 1409031603 | CONDIT |  |  | 1 | 1 | CT |  | 60 | MMT | 390 | MMT | 385 | MMT | 5.02 | KGM | 9.009 | DMQ
ROTH | 1409031603 | CONDIT |  |  | 2 | 60 | PF |  | 730 | MMT | 1200 | MMT | 800 | MMT | 268.2 | KGM | 700.8 | DMQ
ROTH | 1409031604 | ARTICLE | [6 empty] | 364 | MMT | 464 | MMT | 97 | MMT | 4.91 | KGM | 16.383 | DMQ
ROTH | 1409031604 | CONDIT |  |  | 1 | 1 | CT |  | 60 | MMT | 450 | MMT | 390 | MMT | 5.51 | KGM | 10.53 | DMQ
ROTH | 1409031604 | CONDIT |  |  | 2 | 30 | PF |  | 730 | MMT | 1200 | MMT | 800 | MMT | 147.3 | KGM | 700.8 | DMQ
ROTH | 1409031605 | ARTICLE | [6 empty] | 364 | MMT | 514 | MMT | 97 | MMT | 5.34 | KGM | 18.148 | DMQ
ROTH | 1409031605 | CONDIT |  |  | 1 | 1 | CT |  | 60 | MMT | 500 | MMT | 390 | MMT | 5.99 | KGM | 11.7 | DMQ
ROTH | 1409031605 | CONDIT |  |  | 2 | 40 | PF |  | 730 | MMT | 1200 | MMT | 800 | MMT | 213.6 | KGM | 700.8 | DMQ
ROTH | 1409031606 | ARTICLE | [6 empty] | 364 | MMT | 564 | MMT | 97 | MMT | 5.77 | KGM | 19.914 | DMQ
ROTH | 1409031606 | CONDIT |  |  | 1 | 1 | CT |  | 60 | MMT | 550 | MMT | 390 | MMT | 6.42 | KGM | 12.87 | DMQ
ROTH | 1409031606 | CONDIT |  |  | 2 | 30 | PF |  | 730 | MMT | 1200 | MMT | 800 | MMT | 173.1 | KGM | 700.8 | DMQ
ROTH | 1409031607 | ARTICLE | [6 empty] | 364 | MMT | 614 | MMT | 97 | MMT | 6.21 | KGM | 21.679 | DMQ
ROTH | 1409031607 | CONDIT |  |  | 1 | 1 | CT |  | 60 | MMT | 600 | MMT | 390 | MMT | 6.86 | KGM | 14.04 | DMQ
ROTH | 1409031607 | CONDIT |  |  | 2 | 30 | PF |  | 730 | MMT | 1200 | MMT | 800 | MMT | 186.3 | KGM | 700.8 | DMQ
ROTH | 1409031608 | ARTICLE | [6 empty] | 364 | MMT | 664 | MMT | 97 | MMT | 6.64 | KGM | 23.445 | DMQ
ROTH | 1409031608 | CONDIT |  |  | 1 | 1 | CT |  | 60 | MMT | 650 | MMT | 390 | MMT | 7.29 | KGM | 15.21 | DMQ
ROTH | 1409031608 | CONDIT |  |  | 2 | 30 | PF |  | 730 | MMT | 1200 | MMT | 800 | MMT | 199.2 | KGM | 700.8 | DMQ
ROTH | 1409031609 | ARTICLE | [6 empty] | 265.2 | MMT | 67.5 | MMT | 69.5 | MMT | 0.91 | KGM | 1.244 | DMQ
ROTH | 1409031609 | CONDIT |  |  | 1 | 1 | EA |  | 265.2 | MMT | 67.5 | MMT | 69.5 | MMT | 0.91 | KGM | 1.244 | DMQ
ROTH | 1409031609 | CONDIT |  |  | 2 | 24 | CT |  | 320 | MMT | 320 | MMT | 315 | MMT | 22.84 | KGM | 32.256 | DMQ
ROTH | 1409031609 | CONDIT |  |  | 3 | 648 | PF |  | 1090 | MMT | 990 | MMT | 980 | MMT | 631.68 | KGM | 1.058 | MTQ
ROTH | 1409031610 | ARTICLE | [6 empty] | 82.5 | MMT | 47.6 | MMT | 47.6 | MMT | 0.113 | KGM | 0.187 | DMQ
ROTH | 1409031610 | CONDIT |  |  | 1 | 1 | EA |  | 82.5 | MMT | 47.6 | MMT | 47.6 | MMT | 0.113 | KGM | 0.187 | DMQ
ROTH | 1409031610 | CONDIT |  |  | 2 | 100 | CT |  | 220 | MMT | 470 | MMT | 270 | MMT | 12.3 | KGM | 27.918 | DMQ
ROTH | 1409031610 | CONDIT |  |  | 3 | 4000 | PF |  | 1230 | MMT | 1120 | MMT | 960 | MMT | 507 | KGM | 1.322 | MTQ
ROTH | 1409031611 | ARTICLE | [6 empty] | 90 | MMT | 297.5 | MMT | 20 | MMT | 0.528 | KGM | 0.536 | DMQ
ROTH | 1409031611 | CONDIT |  |  | 1 | 1 | EA |  | 90 | MMT | 297.5 | MMT | 20 | MMT | 0.528 | KGM | 0.536 | DMQ
ROTH | 1409031611 | CONDIT |  |  | 2 | 50 | CT |  | 230 | MMT | 340 | MMT | 300 | MMT | 27.4 | KGM | 23.46 | DMQ
ROTH | 1409031611 | CONDIT |  |  | 3 | 1800 | PF |  | 1050 | MMT | 1050 | MMT | 930 | MMT | 1001.4 | KGM | 1.025 | MTQ
ROTH | 1409031612 | ARTICLE | [6 empty] | 90 | MMT | 99 | MMT | 54.5 | MMT | 0.507 | KGM | 0.486 | DMQ
ROTH | 1409031612 | CONDIT |  |  | 1 | 1 | EA |  | 90 | MMT | 99 | MMT | 54.5 | MMT | 0.507 | KGM | 0.486 | DMQ
ROTH | 1409031612 | CONDIT |  |  | 2 | 24 | CT |  | 220 | MMT | 300 | MMT | 290 | MMT | 13.168 | KGM | 19.14 | DMQ
ROTH | 1409031612 | CONDIT |  |  | 3 | 1152 | PF |  | 1010 | MMT | 1200 | MMT | 930 | MMT | 647.06 | KGM | 1.127 | MTQ
ROTH | 1409031613 | ARTICLE | [6 empty] | 90 | MMT | 99 | MMT | 54.5 | MMT | 0.507 | KGM | 0.486 | DMQ
ROTH | 1409031613 | CONDIT |  |  | 1 | 1 | EA |  | 90 | MMT | 99 | MMT | 54.5 | MMT | 0.507 | KGM | 0.486 | DMQ
ROTH | 1409031613 | CONDIT |  |  | 2 | 24 | CT |  | 220 | MMT | 300 | MMT | 290 | MMT | 13.168 | KGM | 19.14 | DMQ
ROTH | 1409031613 | CONDIT |  |  | 3 | 1152 | PF |  | 1010 | MMT | 1200 | MMT | 930 | MMT | 647.06 | KGM | 1.127 | MTQ
ROTH | 1409031614 | ARTICLE | [6 empty] | 110.5 | MMT | 38.5 | MMT | 38.5 | MMT | 0.126 | KGM | 0.164 | DMQ
ROTH | 1409031614 | CONDIT |  |  | 1 | 1 | EA |  | 110.5 | MMT | 38.5 | MMT | 38.5 | MMT | 0.126 | KGM | 0.164 | DMQ
ROTH | 1409031614 | CONDIT |  |  | 2 | 150 | CT |  | 295 | MMT | 300 | MMT | 205 | MMT | 19.9 | KGM | 18.143 | DMQ
ROTH | 1409031614 | CONDIT |  |  | 3 | 6750 | PF |  | 1020 | MMT | 1080 | MMT | 930 | MMT | 910.5 | KGM | 1.024 | MTQ
ROTH | 1409031615 | ARTICLE | [6 empty] | 103.3 | MMT | 36 | MMT | 36 | MMT | 0.146 | KGM | 0.134 | DMQ
ROTH | 1409031615 | CONDIT |  |  | 1 | 1 | EA |  | 103.3 | MMT | 36 | MMT | 36 | MMT | 0.146 | KGM | 0.134 | DMQ
ROTH | 1409031615 | CONDIT |  |  | 2 | 100 | CT |  | 345 | MMT | 280 | MMT | 210 | MMT | 15.6 | KGM | 20.286 | DMQ
ROTH | 1409031615 | CONDIT |  |  | 3 | 6000 | PF |  | 1170 | MMT | 1160 | MMT | 1100 | MMT | 951 | KGM | 1.493 | MTQ
ROTH | 1409031616 | ARTICLE | [6 empty] | 49 | MMT | 47 | MMT | 47 | MMT | 0.077 | KGM | 0.108 | DMQ
ROTH | 1409031616 | CONDIT |  |  | 1 | 1 | EA |  | 49 | MMT | 47 | MMT | 47 | MMT | 0.077 | KGM | 0.108 | DMQ
ROTH | 1409031616 | CONDIT |  |  | 2 | 100 | CT |  | 240 | MMT | 295 | MMT | 180 | MMT | 8.7 | KGM | 12.744 | DMQ
ROTH | 1409031616 | CONDIT |  |  | 3 | 8000 | PF |  | 1090 | MMT | 1220 | MMT | 950 | MMT | 711 | KGM | 1.263 | MTQ
ROTH | 1409031617 | ARTICLE | [6 empty] | 75 | MMT | 55 | MMT | 30 | MMT | 0.092 | KGM | 0.124 | DMQ
ROTH | 1409031617 | CONDIT |  |  | 1 | 1 | EA |  | 75 | MMT | 55 | MMT | 30 | MMT | 0.092 | KGM | 0.124 | DMQ
ROTH | 1409031617 | CONDIT |  |  | 2 | 100 | CT |  | 185 | MMT | 320 | MMT | 300 | MMT | 10.2 | KGM | 17.76 | DMQ
ROTH | 1409031617 | CONDIT |  |  | 3 | 6000 | PF |  | 1060 | MMT | 1240 | MMT | 990 | MMT | 627 | KGM | 1.301 | MTQ
ROTH | 1409031618 | ARTICLE | [6 empty] | 45 | MMT | 36 | MMT | 36 | MMT | 0.022 | KGM | 58.32 | CTQ
ROTH | 1409031618 | CONDIT |  |  | 1 | 1 | EA |  | 45 | MMT | 36 | MMT | 36 | MMT | 0.022 | KGM | 58.32 | CTQ
ROTH | 1409031618 | CONDIT |  |  | 2 | 100 | CT |  | 160 | MMT | 330 | MMT | 210 | MMT | 3.2 | KGM | 11.088 | DMQ
ROTH | 1409031618 | CONDIT |  |  | 3 | 9000 | PF |  | 1090 | MMT | 1100 | MMT | 1020 | MMT | 303 | KGM | 1.223 | MTQ
ROTH | 1409040000 | ARTICLE | [6 empty] | 250 | MMT | 250 | MMT | 200 | MMT | 2.25 | KGM | 12.5 | DMQ
ROTH | 1409040000 | ARTICLE | NEXT | [5 empty] | 5.5 | MMT | 42 | MMT | 40 | MMT | 0.002 | KGM | 9.24 | CTQ |  |  |  |  | Le cavalier
ROTH | 1409040000 | CONDIT |  |  | 1 | 1 | BX | 4037115031816 | 250 | MMT | 250 | MMT | 200 | MMT | 2.25 | KGM | 12.5 | DMQ
ROTH | 1409040000 | CONDIT |  |  | 2 | 57 | PF | [7 empty] | 153.25 | KGM
ROTH | 1409040004 | ARTICLE | [12 empty] | 0.079 | KGM
ROTH | 1409040004 | CONDIT |  |  | 1 | 1 | EA
ROTH | 1409040010 | ARTICLE | [6 empty] | 800 | MMT | 578 | MMT | 75 | MMT | 9.5 | KGM | 34.68 | DMQ
ROTH | 1409040010 | CONDIT |  |  | 1 | 1 | EA
ROTH | 1409040011 | ARTICLE | [6 empty] | 800 | MMT | 778 | MMT | 75 | MMT | 11.3 | KGM | 46.68 | DMQ
ROTH | 1409040011 | CONDIT |  |  | 1 | 1 | EA
ROTH | 1409040012 | ARTICLE | [6 empty] | 800 | MMT | 978 | MMT | 75 | MMT | 13.1 | KGM | 58.68 | DMQ
ROTH | 1409040012 | CONDIT |  |  | 1 | 1 | EA
ROTH | 1409040014 | ARTICLE | [6 empty] | 25 | MMT | 404 | MMT | 610 | MMT | 0.14 | KGM | 6.161 | DMQ
ROTH | 1409040014 | CONDIT |  |  | 1 | 10 | CT | 4037115109317 | 250 | MMT | 404 | MMT | 610 | MMT | 2 | KGM | 61.61 | DMQ
ROTH | 1409040016 | ARTICLE | [6 empty] | 25 | MMT | 610 | MMT | 1200 | MMT | 2 | KGM | 18.3 | DMQ
ROTH | 1409040016 | CONDIT |  |  | 1 | 12 | CT | 4037115109201 | 300 | MMT | 610 | MMT | 1250 | MMT | 24 | KGM | 228.75 | DMQ
ROTH | 1409040016 | CONDIT |  |  | 2 | 72 | PF
ROTH | 1409040017 | ARTICLE | [6 empty] | 230 | MMT | 800 | MMT | 800 | MMT | 22.56 | KGM | 147.2 | DMQ
ROTH | 1409040017 | CONDIT |  |  | 1 | 1 | EA | 4037115109591 | 230 | MMT | 800 | MMT | 800 | MMT | 22.56 | KGM | 147.2 | DMQ
ROTH | 1409040017 | CONDIT |  |  | 2 | 10 | PF | 4037115112232 | 1750 | MMT | 800 | MMT | 1200 | MMT | 216.2 | KGM | 1.68 | MTQ
ROTH | 1409040019 | ARTICLE | [6 empty] | 18 | MMT | 38 | MMT | 2500 | MMT | 0.688 | KGM | 1.71 | DMQ
ROTH | 1409040019 | CONDIT |  |  | 1 | 1 | EA |  | 18 | MMT | 38 | MMT | 2500 | MMT | 0.688 | KGM | 1.71 | DMQ
ROTH | 1409040019 | CONDIT |  |  | 2 | 10 | CT | 4037115110825 | 45 | MMT | 115 | MMT | 2500 | MMT | 6.54 | KGM | 12.938 | DMQ
ROTH | 1409040019 | CONDIT |  |  | 3 | 910 | PF | 4037115112836 | 730 | MMT | 800 | MMT | 2500 | MMT | 608.14 | KGM | 1.46 | MTQ
ROTH | 1409040020 | ARTICLE | [6 empty] | 6 | MMT | 370 | MMT | 965 | MMT | 0.6 | KGM | 2.142 | DMQ
ROTH | 1409040020 | CONDIT |  |  | 1 | 2 | CT | 4037115109300 | 20 | MMT | 400 | MMT | 1000 | MMT | 1.2 | KGM | 8 | DMQ
ROTH | 1409040021 | ARTICLE | [6 empty] | 10 | MMT | 375 | MMT | 965 | MMT | 0.5 | KGM | 3.619 | DMQ
ROTH | 1409040021 | CONDIT |  |  | 1 | 2 | CT | 4037115109294 | 30 | MMT | 400 | MMT | 1000 | MMT | 1 | KGM | 12 | DMQ
ROTH | 1409040027 | ARTICLE | [6 empty] | 14 | MMT | 772 | MMT | 1072 | MMT | 0.97 | KGM | 11.586 | DMQ
ROTH | 1409040027 | CONDIT |  |  | 1 | 10 | CT | 4037115110900 | 160 | MMT | 780 | MMT | 1072 | MMT | 9.7 | KGM | 133.786 | DMQ
ROTH | 1409040027 | CONDIT |  |  | 2 | 100 | PF | 4037115112195 | 1730 | MMT | 800 | MMT | 1200 | MMT | 113.5 | KGM | 1.661 | MTQ
ROTH | 1409040028 | ARTICLE | [6 empty] | 25 | MMT | 625 | MMT | 1200 | MMT | 2 | KGM | 18.75 | DMQ
ROTH | 1409040028 | CONDIT |  |  | 1 | 8 | CT | 4037115109195 | 225 | MMT | 650 | MMT | 1250 | MMT | 16 | KGM | 182.813 | DMQ
ROTH | 1409040029 | ARTICLE | [6 empty] | 25 | MMT | 120 | MMT | 625 | MMT | 0.14 | KGM | 1.875 | DMQ
ROTH | 1409040029 | CONDIT |  |  | 1 | 10 | CT | 4037115109331 | 250 | MMT | 135 | MMT | 700 | MMT | 1.4 | KGM | 23.625 | DMQ
ROTH | 1409040040 | ARTICLE | [12 empty] | 0.025 | KGM
ROTH | 1409040040 | CONDIT |  |  | 1 | 1 | EA | [7 empty] | 0.025 | KGM
ROTH | 1409040040 | CONDIT |  |  | 2 | 5 | BX
ROTH | 1409040044 | ARTICLE | [6 empty] | 35 | MMT | 130 | MMT | 160 | MMT | 0.185 | KGM | 0.728 | DMQ
ROTH | 1409040044 | CONDIT |  |  | 1 | 1 | EA
ROTH | 1409040050 | ARTICLE
ROTH | 1409040050 | ARTICLE | NEXT | [5 empty] | 3 | MMT | 1200 | MMT | 2000 | MMT | 0.12 | KGM | 7.2 | DMQ |  |  |  |  | La pièce
ROTH | 1409040050 | CONDIT |  |  | 1 | 1 | PA
ROTH | 1409040052 | ARTICLE | [12 empty] | 1.4 | KGM
ROTH | 1409040052 | CONDIT |  |  | 1 | 1 | SA
ROTH | 1409040055 | ARTICLE | [6 empty] | 28 | MMT |  |  |  |  | 3 | KGM
ROTH | 1409040055 | ARTICLE | NEXT | [11 empty] | 0.006 | KGM | [6 empty] | Le clip
ROTH | 1409040055 | CONDIT |  |  | 1 | 1 | SA | [7 empty] | 3 | KGM
ROTH | 1409040058 | ARTICLE | [6 empty] | 22 | MMT | 22 | MMT | 58 | MMT | 0.053 | KGM | 28.072 | CTQ
ROTH | 1409040058 | CONDIT |  |  | 1 | 1 | EA |  | 22 | MMT | 22 | MMT | 58 | MMT | 0.053 | KGM | 28.072 | CTQ
ROTH | 1409040058 | CONDIT |  |  | 2 | 10 | SA |  | 75 | MMT | 184 | MMT | 184 | MMT | 0.53 | KGM | 2.539 | DMQ
ROTH | 1409040060 | ARTICLE | [6 empty] | 240 | MMT | 150 | MMT | 190 | MMT | 5.51 | KGM | 6.84 | DMQ
ROTH | 1409040060 | CONDIT |  |  | 1 | 1 | CD |  | 240 | MMT | 150 | MMT | 190 | MMT | 5.51 | KGM | 6.84 | DMQ
ROTH | 1409040060 | CONDIT |  |  | 2 | 120 | PF | [7 empty] | 681.2 | KGM
ROTH | 1409040062 | ARTICLE | [6 empty] | 470 | MMT | 240 | MMT | 290 | MMT | 22.08 | KGM | 32.712 | DMQ
ROTH | 1409040062 | CONDIT |  |  | 1 | 1 | CD |  | 470 | MMT | 240 | MMT | 290 | MMT | 22.08 | KGM | 32.712 | DMQ
ROTH | 1409040062 | CONDIT |  |  | 2 | 24 | PF | [7 empty] | 549.92 | KGM
ROTH | 1409040065 | ARTICLE | [12 empty] | 0.072 | KGM
ROTH | 1409040065 | CONDIT |  |  | 1 | 1 | EA | [7 empty] | 0.072 | KGM
ROTH | 1409040065 | CONDIT |  |  | 2 | 20 | BX
ROTH | 1409040067 | ARTICLE | [6 empty] | 23 | MMT | 34 | MMT | 34 | MMT | 0.025 | KGM | 26.588 | CTQ
ROTH | 1409040067 | CONDIT |  |  | 1 | 1 | SA | 8016603142711 | 23 | MMT | 107 | MMT | 90 | MMT | 0.025 | KGM | 0.221 | DMQ
ROTH | 1409040067 | CONDIT |  |  | 2 | 5 | BX | 8016603142728 | 47 | MMT | 140 | MMT | 105 | MMT | 0.125 | KGM | 0.691 | DMQ
ROTH | 1409040075 | ARTICLE | [12 empty] | 0.28 | KGM
ROTH | 1409040075 | CONDIT |  |  | 1 | 1 | EA
ROTH | 1409040077 | ARTICLE | [12 empty] | 0.2 | KGM
ROTH | 1409040077 | CONDIT |  |  | 1 | 1 | EA
ROTH | 1409040078 | ARTICLE | [12 empty] | 0.06 | KGM
ROTH | 1409040078 | CONDIT |  |  | 1 | 1 | EA
ROTH | 1409040091 | ARTICLE | [12 empty] | 0.13 | KGM
ROTH | 1409040091 | CONDIT |  |  | 1 | 1 | EA
ROTH | 1409040092 | ARTICLE | [6 empty] | 155 | MMT | 155 | MMT | 1000 | MMT | 13.94 | KGM | 24.025 | DMQ
ROTH | 1409040092 | CONDIT |  |  | 1 | 1 | RL |  | 155 | MMT | 155 | MMT | 1000 | MMT | 13.94 | KGM | 24.025 | DMQ
ROTH | 1409040093 | ARTICLE | [6 empty] | 19.5 | MMT | 1200 | MMT | 800 | MMT | 2 | KGM | 18.72 | DMQ
ROTH | 1409040093 | CONDIT |  |  | 1 | 20 | CT | 3612830046133 | 250 | MMT | 1240 | MMT | 830 | MMT | 40 | KGM | 257.3 | DMQ
ROTH | 1409040093 | CONDIT |  |  | 2 | 160 | PF | 3612830046140 | 2150 | MMT | 1240 | MMT | 830 | MMT | 335 | KGM | 2.213 | MTQ
ROTH | 1409040095 | ARTICLE | [6 empty] | 20 | MMT | 20 | MMT | 60 | MMT | 0.07 | KGM | 24 | CTQ
ROTH | 1409040095 | CONDIT |  |  | 1 | 1 | SA
ROTH | 1409040130 | ARTICLE | [6 empty] | 1200 | MMT | 1000 | MMT | 800 | MMT | 29 | KGM | 960 | DMQ
ROTH | 1409040130 | CONDIT |  |  | 1 | 1 | EA
ROTH | 1409040130 | CONDIT |  |  | 2 | 1 | PF | 4037115112485 | 1000 | MMT | 800 | MMT | 1200 | MMT | 36 | KGM | 960 | DMQ
ROTH | 1409040131 | ARTICLE | [6 empty] | 290 | MMT | 190 | MMT | 890 | MMT | 12.59 | KGM | 49.039 | DMQ
ROTH | 1409040131 | CONDIT |  |  | 1 | 1 | EA | 4037115012648 | 300 | MMT | 200 | MMT |  |  | 12.61 | KGM
ROTH | 1409040131 | CONDIT |  |  | 2 | 15 | PF | 4037115112751 | 1020 | MMT | 800 | MMT | 1200 | MMT | 198.4 | KGM | 979.2 | DMQ
ROTH | 1409040133 | ARTICLE | [6 empty] | 790 | MMT | 590 | MMT | 140 | MMT | 10.5 | KGM | 65.254 | DMQ
ROTH | 1409040133 | CONDIT |  |  | 1 | 1 | EA
ROTH | 1409040134 | ARTICLE | [6 empty] | 790 | MMT | 790 | MMT | 140 | MMT | 13.2 | KGM | 87.374 | DMQ
ROTH | 1409040134 | CONDIT |  |  | 1 | 1 | EA
ROTH | 1409040136 | ARTICLE | [12 empty] | 0.02 | KGM
ROTH | 1409040136 | CONDIT |  |  | 1 | 1 | EA
ROTH | 1409040137 | ARTICLE | [12 empty] | 0.2 | KGM
ROTH | 1409040137 | CONDIT |  |  | 1 | 1 | EA
ROTH | 1409040139 | ARTICLE | [6 empty] | 790 | MMT | 990 | MMT | 140 | MMT | 16.9 | KGM | 109.494 | DMQ
ROTH | 1409040139 | CONDIT |  |  | 1 | 1 | EA
ROTH | 1409040154 | ARTICLE | [6 empty] | 28 | MMT | 28 | MMT | 58 | MMT | 0.082 | KGM | 45.472 | CTQ
ROTH | 1409040154 | CONDIT |  |  | 1 | 1 | EA |  | 28 | MMT | 28 | MMT | 58 | MMT | 0.082 | KGM | 45.472 | CTQ
ROTH | 1409040154 | CONDIT |  |  | 2 | 10 | SA |  | 75 | MMT | 184 | MMT | 184 | MMT | 0.82 | KGM | 2.539 | DMQ
ROTH | 1409040160 | ARTICLE | [6 empty] | 560 | MMT | 560 | MMT | 1000 | MMT | 9 | KGM | 313.6 | DMQ
ROTH | 1409040160 | CONDIT |  |  | 1 | 1 | RL | 4037115103247 | 560 | MMT | 560 | MMT | 1000 | MMT | 9 | KGM | 313.6 | DMQ
ROTH | 1409040167 | ARTICLE | [12 empty] | 1.5 | KGM
ROTH | 1409040167 | CONDIT |  |  | 1 | 1 | EA
ROTH | 1409040173 | ARTICLE | [6 empty] | 14 | MMT | 150 | MMT | 900 | MMT | 0.582 | KGM | 1.89 | DMQ
ROTH | 1409040173 | CONDIT |  |  | 1 | 30 | CT | 4037115110849 | 450 | MMT | 170 | MMT | 930 | MMT | 6.54 | KGM | 71.145 | DMQ
ROTH | 1409040173 | CONDIT |  |  | 2 | 420 | PF | 4037115112966 | 920 | MMT | 800 | MMT | 1200 | MMT | 100.6 | KGM | 883.2 | DMQ
ROTH | 1409040181 | ARTICLE | [6 empty] | 45 | MMT | 125 | MMT | 2500 | MMT | 0.7 | KGM | 14.063 | DMQ
ROTH | 1409040181 | CONDIT |  |  | 1 | 1 | EA |  | 45 | MMT | 125 | MMT | 2500 | MMT | 0.7 | KGM | 14.063 | DMQ
ROTH | 1409040181 | CONDIT |  |  | 2 | 10 | BX | [7 empty] | 7 | KGM
ROTH | 1409040182 | ARTICLE | [6 empty] | 45 | MMT | 132 | MMT | 2500 | MMT | 0.74 | KGM | 14.85 | DMQ
ROTH | 1409040182 | CONDIT |  |  | 1 | 1 | EA |  | 45 | MMT | 132 | MMT | 2500 | MMT | 0.74 | KGM | 14.85 | DMQ
ROTH | 1409040182 | CONDIT |  |  | 2 | 10 | BX | [7 empty] | 7.4 | KGM
ROTH | 1409040183 | ARTICLE | [6 empty] | 40 | MMT | 25 | MMT | 2500 | MMT | 1.195 | KGM | 2.5 | DMQ
ROTH | 1409040183 | CONDIT |  |  | 1 | 1 | EA |  | 40 | MMT | 25 | MMT | 2500 | MMT | 1.195 | KGM | 2.5 | DMQ
ROTH | 1409040183 | CONDIT |  |  | 2 | 10 | BX | [7 empty] | 10.95 | KGM
ROTH | 1409040190 | ARTICLE | [12 empty] | 0.01 | KGM
ROTH | 1409040190 | CONDIT |  |  | 1 | 1 | EA
ROTH | 1409040191 | ARTICLE | [12 empty] | 0.01 | KGM
ROTH | 1409040191 | CONDIT |  |  | 1 | 1 | EA
ROTH | 1409040192 | ARTICLE | [12 empty] | 0.01 | KGM
ROTH | 1409040192 | CONDIT |  |  | 1 | 1 | EA
ROTH | 1409040193 | ARTICLE | [12 empty] | 0.01 | KGM
ROTH | 1409040193 | CONDIT |  |  | 1 | 1 | EA
ROTH | 1409040195 | ARTICLE | [12 empty] | 0.15 | KGM
ROTH | 1409040195 | CONDIT |  |  | 1 | 1 | EA
ROTH | 1409040197 | ARTICLE | [12 empty] | 0.3 | KGM
ROTH | 1409040197 | CONDIT |  |  | 1 | 1 | EA
ROTH | 1409040198 | ARTICLE | [6 empty] | 50 | MMT | 90 | MMT | 100 | MMT | 1.5 | KGM | 0.45 | DMQ
ROTH | 1409040198 | CONDIT |  |  | 1 | 1 | EA
ROTH | 1409040199 | ARTICLE | [12 empty] | 0.01 | KGM
ROTH | 1409040199 | CONDIT |  |  | 1 | 1 | EA
ROTH | 1409040201 | ARTICLE | [12 empty] | 0.1 | KGM
ROTH | 1409040201 | CONDIT |  |  | 1 | 1 | EA
ROTH | 1409040202 | ARTICLE | [12 empty] | 0.032 | KGM
ROTH | 1409040202 | CONDIT |  |  | 1 | 1 | EA
ROTH | 1409040203 | ARTICLE | [12 empty] | 0.042 | KGM
ROTH | 1409040203 | CONDIT |  |  | 1 | 1 | EA
ROTH | 1409040204 | ARTICLE | [12 empty] | 0.062 | KGM
ROTH | 1409040204 | CONDIT |  |  | 1 | 1 | EA
ROTH | 1409040205 | ARTICLE | [12 empty] | 0.041 | KGM
ROTH | 1409040205 | CONDIT |  |  | 1 | 1 | EA
ROTH | 1409040206 | ARTICLE | [12 empty] | 0.005 | KGM
ROTH | 1409040206 | CONDIT |  |  | 1 | 1 | EA
ROTH | 1409040213 | ARTICLE | [6 empty] | 14 | MMT | 610 | MMT | 1220 | MMT | 1.7 | KGM | 10.419 | DMQ
ROTH | 1409040213 | CONDIT |  |  | 1 | 12 | CT |  | 190 | MMT | 640 | MMT | 1240 | MMT | 20.5 | KGM | 150.784 | DMQ
ROTH | 1409040213 | CONDIT |  |  | 2 | 120 | PF | [7 empty] | 205 | KGM
ROTH | 1409040214 | ARTICLE | [6 empty] | 14 | MMT | 610 | MMT | 404 | MMT | 0.2 | KGM | 3.45 | DMQ
ROTH | 1409040214 | CONDIT |  |  | 1 | 5 | CT |  | 80 | MMT | 620 | MMT | 410 | MMT | 1 | KGM | 20.336 | DMQ
ROTH | 1409040214 | CONDIT |  |  | 2 | 160 | PF | [7 empty] | 32 | KGM
ROTH | 1409040215 | ARTICLE | [6 empty] | 14 | MMT | 404 | MMT | 610 | MMT | 0.2 | KGM | 3.45 | DMQ
ROTH | 1409040215 | CONDIT |  |  | 1 | 5 | CT |  | 80 | MMT | 410 | MMT | 620 | MMT | 1 | KGM | 20.336 | DMQ
ROTH | 1409040215 | CONDIT |  |  | 2 | 160 | PF | [7 empty] | 32 | KGM
ROTH | 1409040216 | ARTICLE | [6 empty] | 25 | MMT | 610 | MMT | 1220 | MMT | 2.23 | KGM | 18.605 | DMQ
ROTH | 1409040216 | CONDIT |  |  | 1 | 12 | CT |  | 330 | MMT | 640 | MMT | 1240 | MMT | 26.8 | KGM | 261.888 | DMQ
ROTH | 1409040216 | CONDIT |  |  | 2 | 72 | PF | [7 empty] | 160.8 | KGM
ROTH | 1409040217 | ARTICLE | [6 empty] | 25 | MMT | 610 | MMT | 404 | MMT | 0.34 | KGM | 6.161 | DMQ
ROTH | 1409040217 | CONDIT |  |  | 1 | 5 | CT |  | 130 | MMT | 620 | MMT | 410 | MMT | 1.7 | KGM | 33.046 | DMQ
ROTH | 1409040217 | CONDIT |  |  | 2 | 90 | PF | [7 empty] | 30.6 | KGM
ROTH | 1409040218 | ARTICLE | [6 empty] | 25 | MMT | 404 | MMT | 610 | MMT | 0.34 | KGM | 6.161 | DMQ
ROTH | 1409040218 | CONDIT |  |  | 1 | 5 | CT |  | 130 | MMT | 410 | MMT | 620 | MMT | 1.7 | KGM | 33.046 | DMQ
ROTH | 1409040218 | CONDIT |  |  | 2 | 90 | PF | [7 empty] | 30.6 | KGM
ROTH | 1409040224 | ARTICLE | [6 empty] | 25 | MMT | 625 | MMT | 1200 | MMT | 0.2 | KGM | 18.75 | DMQ
ROTH | 1409040224 | CONDIT |  |  | 1 | 4 | CT | 4037115109577 | 390 | MMT | 410 | MMT | 700 | MMT | 3.36 | KGM | 111.93 | DMQ
ROTH | 1409040240 | ARTICLE | [6 empty] | 96 | MMT | 109 | MMT | 144 | MMT | 1.2 | KGM | 1.507 | DMQ
ROTH | 1409040240 | CONDIT |  |  | 1 | 1 | CT
ROTH | 1409040242 | ARTICLE | [12 empty] | 1.17 | KGM
ROTH | 1409040242 | CONDIT |  |  | 1 | 1 | EA
ROTH | 1409040289 | ARTICLE | [6 empty] | 90 | MMT | 75 | MMT | 50 | MMT | 0.136 | KGM | 0.338 | DMQ
ROTH | 1409040289 | CONDIT |  |  | 1 | 1 | EA
ROTH | 1409040290 | ARTICLE | [6 empty] | 90 | MMT | 75 | MMT | 50 | MMT | 0.135 | KGM | 0.338 | DMQ
ROTH | 1409040290 | CONDIT |  |  | 1 | 1 | EA
ROTH | 1409040292 | ARTICLE | [6 empty] | 16 | MMT | 40 | MMT | 40 | MMT | 0.009 | KGM | 25.6 | CTQ
ROTH | 1409040292 | CONDIT |  |  | 1 | 1 | EA
ROTH | 1409040298 | ARTICLE | [6 empty] | 90 | MMT | 75 | MMT | 50 | MMT | 0.135 | KGM | 0.338 | DMQ
ROTH | 1409040298 | CONDIT |  |  | 1 | 1 | BX |  | 92 | MMT | 77 | MMT | 52 | MMT | 0.136 | KGM | 0.368 | DMQ
ROTH | 1409040299 | ARTICLE | [6 empty] | 90 | MMT | 75 | MMT | 50 | MMT | 0.135 | KGM | 0.338 | DMQ
ROTH | 1409040299 | CONDIT |  |  | 1 | 1 | BX |  | 92 | MMT | 77 | MMT | 52 | MMT | 0.136 | KGM | 0.368 | DMQ
ROTH | 1409040300 | ARTICLE | [6 empty] | 40 | MMT | 8 | MMT | 1800 | MMT | 0.35 | KGM | 0.576 | DMQ
ROTH | 1409040300 | CONDIT |  |  | 1 | 1 | EA |  | 40 | MMT | 8 | MMT | 1800 | MMT | 0.35 | KGM | 0.576 | DMQ
ROTH | 1409040300 | CONDIT |  |  | 2 | 10 | CT | 4037115111242 | 15 | MMT | 140 | MMT | 1850 | MMT | 3.5 | KGM | 3.885 | DMQ
ROTH | 1409040300 | CONDIT |  |  | 3 | 360 | PF | 4037115112744 | 1000 | MMT | 850 | MMT | 2030 | MMT | 126 | KGM | 1.726 | MTQ
ROTH | 1409040301 | ARTICLE | [6 empty] | 13 | MMT | 22 | MMT | 2500 | MMT | 0.385 | KGM | 0.715 | DMQ
ROTH | 1409040301 | CONDIT |  |  | 1 | 1 | EA |  | 13 | MMT | 22 | MMT | 2500 | MMT | 0.385 | KGM | 0.715 | DMQ
ROTH | 1409040301 | CONDIT |  |  | 2 | 10 | CT | 4037115110818 | 25 | MMT | 90 | MMT | 2500 | MMT | 3.85 | KGM | 5.625 | DMQ
ROTH | 1409040401 | ARTICLE | [6 empty] | 390 | MMT | 110 | MMT | 233 | MMT | 3.8 | KGM | 9.996 | DMQ
ROTH | 1409040401 | CONDIT |  |  | 1 | 1 | EA
ROTH | 1409040402 | ARTICLE | [6 empty] | 390 | MMT | 110 | MMT | 333 | MMT | 4.4 | KGM | 14.286 | DMQ
ROTH | 1409040402 | CONDIT |  |  | 1 | 1 | EA
ROTH | 1409040403 | ARTICLE | [6 empty] | 390 | MMT | 110 | MMT | 383 | MMT | 3.8 | KGM | 16.431 | DMQ
ROTH | 1409040403 | CONDIT |  |  | 1 | 1 | EA
ROTH | 1409040404 | ARTICLE | [6 empty] | 390 | MMT | 110 | MMT | 433 | MMT | 3.8 | KGM | 18.576 | DMQ
ROTH | 1409040404 | CONDIT |  |  | 1 | 1 | EA
ROTH | 1409040405 | ARTICLE | [6 empty] | 390 | MMT |  |  | 110 | MMT | 3.8 | KGM
ROTH | 1409040405 | CONDIT |  |  | 1 | 1 | EA
ROTH | 1409040406 | ARTICLE | [6 empty] | 390 | MMT | 110 | MMT | 533 | MMT | 3.8 | KGM | 22.866 | DMQ
ROTH | 1409040406 | CONDIT |  |  | 1 | 1 | EA
ROTH | 1409040407 | ARTICLE | [6 empty] | 390 | MMT | 110 | MMT | 633 | MMT | 3.8 | KGM | 27.156 | DMQ
ROTH | 1409040407 | CONDIT |  |  | 1 | 1 | EA
ROTH | 1409040408 | ARTICLE | [6 empty] | 390 | MMT | 110 | MMT | 733 | MMT | 3.8 | KGM | 31.446 | DMQ
ROTH | 1409040408 | CONDIT |  |  | 1 | 1 | EA
ROTH | 1409040410 | ARTICLE | [6 empty] | 390 | MMT | 110 | MMT | 283 | MMT | 3.8 | KGM | 12.141 | DMQ
ROTH | 1409040410 | CONDIT |  |  | 1 | 1 | EA
ROTH | 1409040411 | ARTICLE | [6 empty] | 390 | MMT | 110 | MMT | 483 | MMT | 3.8 | KGM | 20.721 | DMQ
ROTH | 1409040411 | CONDIT |  |  | 1 | 1 | EA
ROTH | 1409040412 | ARTICLE | [6 empty] | 148 | MMT | 40 | MMT | 72 | MMT | 0.25 | KGM | 0.426 | DMQ
ROTH | 1409040412 | CONDIT |  |  | 1 | 1 | EA | [7 empty] | 0.25 | KGM
ROTH | 1409040412 | CONDIT |  |  | 2 | 396 | PF |  | 975 | MMT | 800 | MMT | 1200 | MMT | 130.8 | KGM | 936 | DMQ
ROTH | 1409040413 | ARTICLE | [6 empty] | 367 | MMT | 200 | MMT | 79 | MMT | 2.74 | KGM | 5.799 | DMQ
ROTH | 1409040413 | CONDIT |  |  | 1 | 1 | CT | [7 empty] | 2.96 | KGM
ROTH | 1409040413 | CONDIT |  |  | 2 | 108 | PF |  | 950 | MMT | 800 | MMT | 1200 | MMT | 307.92 | KGM | 912 | DMQ
ROTH | 1409040414 | ARTICLE | [6 empty] | 367 | MMT | 250 | MMT | 79 | MMT | 2.97 | KGM | 7.248 | DMQ
ROTH | 1409040414 | CONDIT |  |  | 1 | 1 | CT | [7 empty] | 3.19 | KGM
ROTH | 1409040414 | CONDIT |  |  | 2 | 108 | PF |  | 950 | MMT | 800 | MMT | 1200 | MMT | 332.76 | KGM | 912 | DMQ
ROTH | 1409040415 | ARTICLE | [6 empty] | 367 | MMT | 300 | MMT | 79 | MMT | 3.19 | KGM | 8.698 | DMQ
ROTH | 1409040415 | CONDIT |  |  | 1 | 1 | CT | [7 empty] | 3.41 | KGM
ROTH | 1409040415 | CONDIT |  |  | 2 | 108 | PF |  | 950 | MMT | 800 | MMT | 1200 | MMT | 356.52 | KGM | 912 | DMQ
ROTH | 1409040416 | ARTICLE | [6 empty] | 367 | MMT | 350 | MMT | 79 | MMT | 3.42 | KGM | 10.148 | DMQ
ROTH | 1409040416 | CONDIT |  |  | 1 | 1 | CT | [7 empty] | 3.74 | KGM
ROTH | 1409040416 | CONDIT |  |  | 2 | 81 | PF |  | 950 | MMT | 800 | MMT | 1200 | MMT | 289.02 | KGM | 912 | DMQ
ROTH | 1409040417 | ARTICLE | [6 empty] | 367 | MMT | 400 | MMT | 79 | MMT | 3.65 | KGM | 11.597 | DMQ
ROTH | 1409040417 | CONDIT |  |  | 1 | 1 | CT | [7 empty] | 3.97 | KGM
ROTH | 1409040417 | CONDIT |  |  | 2 | 81 | PF |  | 950 | MMT | 800 | MMT | 1200 | MMT | 307.65 | KGM | 912 | DMQ
ROTH | 1409040418 | ARTICLE | [6 empty] | 367 | MMT | 450 | MMT | 79 | MMT | 3.9 | KGM | 13.047 | DMQ
ROTH | 1409040418 | CONDIT |  |  | 1 | 1 | CT | [7 empty] | 4.26 | KGM
ROTH | 1409040418 | CONDIT |  |  | 2 | 72 | PF |  | 950 | MMT | 800 | MMT | 1200 | MMT | 292.8 | KGM | 912 | DMQ
ROTH | 1409040419 | ARTICLE | [6 empty] | 367 | MMT | 500 | MMT | 79 | MMT | 4.16 | KGM | 14.497 | DMQ
ROTH | 1409040419 | CONDIT |  |  | 1 | 1 | CT | [7 empty] | 4.52 | KGM
ROTH | 1409040419 | CONDIT |  |  | 2 | 72 | PF |  | 950 | MMT | 800 | MMT | 1200 | MMT | 311.52 | KGM | 912 | DMQ
ROTH | 1409040420 | ARTICLE | [6 empty] | 367 | MMT | 550 | MMT | 79 | MMT | 4.39 | KGM | 15.946 | DMQ
ROTH | 1409040420 | CONDIT |  |  | 1 | 1 | CT | [7 empty] | 4.815 | KGM
ROTH | 1409040420 | CONDIT |  |  | 2 | 72 | PF |  | 950 | MMT | 800 | MMT | 1200 | MMT | 328.08 | KGM | 912 | DMQ
ROTH | 1409040421 | ARTICLE | [6 empty] | 367 | MMT | 600 | MMT | 79 | MMT | 4.67 | KGM | 17.396 | DMQ
ROTH | 1409040421 | CONDIT |  |  | 1 | 1 | CT | [7 empty] | 5.095 | KGM
ROTH | 1409040421 | CONDIT |  |  | 2 | 54 | PF |  | 950 | MMT | 800 | MMT | 1200 | MMT | 348.24 | KGM | 912 | DMQ
ROTH | 1409040422 | ARTICLE | [6 empty] | 318 | MMT | 25 | MMT | 23 | MMT | 0.13 | KGM | 0.183 | DMQ
ROTH | 1409040422 | CONDIT |  |  | 1 | 1 | SA | 4016203863003 | 318 | MMT | 300 | MMT |  |  | 0.13 | KGM
ROTH | 1409040422 | CONDIT |  |  | 2 | 600 | PF |  | 975 | MMT | 800 | MMT | 1200 | MMT | 277.2 | KGM | 936 | DMQ
ROTH | 1409040423 | ARTICLE | [6 empty] | 82 | MMT | 39 | MMT | 39 | MMT | 0.105 | KGM | 0.125 | DMQ
ROTH | 1409040423 | CONDIT |  |  | 1 | 1 | CT | [7 empty] | 0.12 | KGM
ROTH | 1409040423 | CONDIT |  |  | 2 | 2000 | PF |  | 935 | MMT | 800 | MMT | 1200 | MMT | 232 | KGM | 897.6 | DMQ
ROTH | 1409040424 | ARTICLE | [6 empty] | 77 | MMT | 42 | MMT | 68 | MMT | 0.69 | KGM | 0.22 | DMQ
ROTH | 1409040424 | CONDIT |  |  | 1 | 1 | EA | [7 empty] | 0.69 | KGM
ROTH | 1409040424 | CONDIT |  |  | 2 | 819 | PF |  | 995 | MMT | 800 | MMT | 1200 | MMT | 601.68 | KGM | 955.2 | DMQ
ROTH | 1409040427 | ARTICLE | [6 empty] | 60 | MMT | 60 | MMT | 60 | MMT | 0.29 | KGM | 0.216 | DMQ
ROTH | 1409040427 | CONDIT |  |  | 1 | 1 | EA
ROTH | 1409040428 | ARTICLE | [6 empty] | 25 | MMT | 27 | MMT | 50 | MMT | 0.13 | KGM | 33.75 | CTQ
ROTH | 1409040428 | CONDIT |  |  | 1 | 1 | EA
ROTH | 1409040435 | ARTICLE | [6 empty] | 20 | MMT | 40 | MMT | 40 | MMT | 0.2 | KGM | 32 | CTQ
ROTH | 1409040435 | CONDIT |  |  | 1 | 1 | EA | [7 empty] | 0.2 | KGM
ROTH | 1409040435 | CONDIT |  |  | 2 | 5640 | PF |  | 998 | MMT | 800 | MMT | 1200 | MMT | 181.2 | KGM | 958.08 | DMQ
ROTH | 1409040436 | ARTICLE | [6 empty] | 72 | MMT | 27 | MMT | 49 | MMT | 0.071 | KGM | 95.256 | CTQ
ROTH | 1409040436 | CONDIT |  |  | 1 | 1 | CT | [7 empty] | 0.131 | KGM
ROTH | 1409040436 | CONDIT |  |  | 2 | 3760 | PF |  | 998 | MMT | 800 | MMT | 1200 | MMT | 576 | KGM | 958.08 | DMQ
ROTH | 1409040443 | ARTICLE | [6 empty] | 100 | MMT | 520 | MMT | 240 | MMT | 25 | KGM | 12.48 | DMQ
ROTH | 1409040443 | CONDIT |  |  | 1 | 1 | EA | [7 empty] | 25 | KGM
ROTH | 1409040443 | CONDIT |  |  | 2 | 48 | PF |  | 815 | MMT | 1200 | MMT | 800 | MMT | 1200 | KGM | 782.4 | DMQ
ROTH | 1409040444 | ARTICLE | [12 empty] | 8 | KGM
ROTH | 1409040444 | CONDIT |  |  | 1 | 1 | EA | [7 empty] | 8 | KGM
ROTH | 1409040444 | CONDIT |  |  | 2 | 90 | PF |  | 815 | MMT | 1200 | MMT | 800 | MMT | 720 | KGM | 782.4 | DMQ
ROTH | 1409040445 | ARTICLE | [6 empty] | 115 | MMT | 520 | MMT | 240 | MMT | 25 | KGM | 14.352 | DMQ
ROTH | 1409040445 | CONDIT |  |  | 1 | 1 | EA | [7 empty] | 25 | KGM
ROTH | 1409040445 | CONDIT |  |  | 2 | 48 | PF |  | 915 | MMT | 1200 | MMT | 800 | MMT | 1200 | KGM | 878.4 | DMQ
ROTH | 1409040446 | ARTICLE | [12 empty] | 0.2 | KGM
ROTH | 1409040446 | CONDIT |  |  | 1 | 1 | EA | [7 empty] | 0.2 | KGM
ROTH | 1409040446 | CONDIT |  |  | 2 | 100 | CT |  | 70 | MMT | 40 | MMT | 30 | MMT | 20 | KGM | 84 | CTQ
ROTH | 1409040446 | CONDIT |  |  | 3 | 100 | PF |  | 70 | MMT | 40 | MMT | 30 | MMT | 20 | KGM | 84 | CTQ
ROTH | 1409040447 | ARTICLE | [6 empty] | 45 | MMT | 135 | MMT | 80 | MMT | 0.125 | KGM | 0.486 | DMQ
ROTH | 1409040447 | CONDIT |  |  | 1 | 1 | EA |  | 45 | MMT | 135 | MMT | 80 | MMT | 0.125 | KGM | 0.486 | DMQ
ROTH | 1409040447 | CONDIT |  |  | 2 | 10 | CT |  | 100 | MMT | 390 | MMT | 195 | MMT | 1.3 | KGM | 7.605 | DMQ
ROTH | 1409040448 | ARTICLE | [6 empty] | 50 | MMT | 75 | MMT | 50 | MMT | 0.158 | KGM | 0.188 | DMQ
ROTH | 1409040448 | CONDIT |  |  | 1 | 1 | EA |  | 50 | MMT | 75 | MMT | 50 | MMT | 0.158 | KGM | 0.188 | DMQ
ROTH | 1409040448 | CONDIT |  |  | 2 | 10 | CT |  | 106 | MMT | 260 | MMT | 77 | MMT | 1.7 | KGM | 2.122 | DMQ
ROTH | 1409040449 | ARTICLE | [6 empty] | 55 | MMT | 74 | MMT | 74 | MMT | 0.137 | KGM | 0.301 | DMQ
ROTH | 1409040449 | CONDIT |  |  | 1 | 1 | EA |  | 55 | MMT | 74 | MMT | 74 | MMT | 0.137 | KGM | 0.301 | DMQ
ROTH | 1409040449 | CONDIT |  |  | 2 | 10 | CT |  | 157 | MMT | 292 | MMT | 78 | MMT | 1.5 | KGM | 3.576 | DMQ
ROTH | 1409040450 | ARTICLE | [6 empty] | 148 | MMT | 40 | MMT | 200 | MMT | 3.05 | KGM | 1.184 | DMQ
ROTH | 1409040450 | CONDIT |  |  | 1 | 1 | CT |  | 370 | MMT | 325 | MMT | 200 | MMT | 3.05 | KGM | 24.05 | DMQ
ROTH | 1409040450 | CONDIT |  |  | 2 | 108 | PF |  | 950 | MMT | 800 | MMT | 1200 | MMT |  |  | 912 | DMQ
ROTH | 1409040451 | ARTICLE | [6 empty] | 148 | MMT | 40 | MMT | 250 | MMT | 3.38 | KGM | 1.48 | DMQ
ROTH | 1409040451 | CONDIT |  |  | 1 | 1 | CT |  | 370 | MMT | 375 | MMT | 250 | MMT | 3.38 | KGM | 34.688 | DMQ
ROTH | 1409040451 | CONDIT |  |  | 2 | 108 | PF |  | 950 | MMT | 800 | MMT | 1200 | MMT |  |  | 912 | DMQ
ROTH | 1409040452 | ARTICLE | [6 empty] | 148 | MMT | 40 | MMT | 300 | MMT | 3.7 | KGM | 1.776 | DMQ
ROTH | 1409040452 | CONDIT |  |  | 1 | 1 | CT |  | 370 | MMT | 425 | MMT | 300 | MMT | 3.7 | KGM | 47.175 | DMQ
ROTH | 1409040452 | CONDIT |  |  | 2 | 108 | PF |  | 950 | MMT | 800 | MMT | 1200 | MMT |  |  | 912 | DMQ
ROTH | 1409040453 | ARTICLE | [6 empty] | 148 | MMT | 40 | MMT | 350 | MMT | 4.03 | KGM | 2.072 | DMQ
ROTH | 1409040453 | CONDIT |  |  | 1 | 1 | CT |  | 370 | MMT | 475 | MMT | 350 | MMT | 4.03 | KGM | 61.513 | DMQ
ROTH | 1409040453 | CONDIT |  |  | 2 | 81 | PF |  | 950 | MMT | 800 | MMT | 1200 | MMT |  |  | 912 | DMQ
ROTH | 1409040454 | ARTICLE | [6 empty] | 148 | MMT | 40 | MMT | 400 | MMT | 4.36 | KGM | 2.368 | DMQ
ROTH | 1409040454 | CONDIT |  |  | 1 | 1 | CT |  | 370 | MMT | 525 | MMT | 400 | MMT | 4.36 | KGM | 77.7 | DMQ
ROTH | 1409040454 | CONDIT |  |  | 2 | 81 | PF |  | 950 | MMT | 800 | MMT | 1200 | MMT |  |  | 912 | DMQ
ROTH | 1409040455 | ARTICLE | [6 empty] | 148 | MMT | 40 | MMT | 450 | MMT | 4.71 | KGM | 2.664 | DMQ
ROTH | 1409040455 | CONDIT |  |  | 1 | 1 | CT |  | 370 | MMT | 575 | MMT | 450 | MMT | 4.71 | KGM | 95.738 | DMQ
ROTH | 1409040455 | CONDIT |  |  | 2 | 72 | PF |  | 950 | MMT | 800 | MMT | 1200 | MMT |  |  | 912 | DMQ
ROTH | 1409040456 | ARTICLE | [6 empty] | 148 | MMT | 40 | MMT | 500 | MMT | 5.07 | KGM | 2.96 | DMQ
ROTH | 1409040456 | CONDIT |  |  | 1 | 1 | CT |  | 370 | MMT | 625 | MMT | 500 | MMT | 5.07 | KGM | 115.625 | DMQ
ROTH | 1409040456 | CONDIT |  |  | 2 | 72 | PF |  | 950 | MMT | 800 | MMT | 1200 | MMT |  |  | 912 | DMQ
ROTH | 1409040457 | ARTICLE | [6 empty] | 148 | MMT | 40 | MMT | 550 | MMT | 5.4 | KGM | 3.256 | DMQ
ROTH | 1409040457 | CONDIT |  |  | 1 | 1 | CT |  | 370 | MMT | 675 | MMT | 550 | MMT | 5.4 | KGM | 137.363 | DMQ
ROTH | 1409040457 | CONDIT |  |  | 2 | 72 | PF |  | 950 | MMT | 800 | MMT | 1200 | MMT |  |  | 912 | DMQ
ROTH | 1409040458 | ARTICLE | [6 empty] | 148 | MMT | 40 | MMT | 600 | MMT | 5.78 | KGM | 3.552 | DMQ
ROTH | 1409040458 | CONDIT |  |  | 1 | 1 | CT |  | 370 | MMT | 725 | MMT | 600 | MMT | 5.78 | KGM | 160.95 | DMQ
ROTH | 1409040458 | CONDIT |  |  | 2 | 54 | PF |  | 950 | MMT | 800 | MMT | 1200 | MMT |  |  | 912 | DMQ
ROTH | 1409040459 | ARTICLE | [6 empty] | 148 | MMT | 40 | MMT | 72 | MMT | 0.4 | KGM | 0.426 | DMQ
ROTH | 1409040459 | CONDIT |  |  | 1 | 1 | CT |  | 370 | MMT | 71 | MMT | 72 | MMT | 0.4 | KGM | 1.891 | DMQ
ROTH | 1409040459 | CONDIT |  |  | 2 | 396 | PF |  | 975 | MMT | 800 | MMT | 1200 | MMT |  |  | 936 | DMQ
ROTH | 1409040460 | ARTICLE | [6 empty] | 370 | MMT | 200 | MMT | 79 | MMT | 2.12 | KGM | 5.846 | DMQ
ROTH | 1409040460 | CONDIT |  |  | 1 | 1 | EA
ROTH | 1409040461 | ARTICLE | [6 empty] | 370 | MMT | 250 | MMT | 79 | MMT | 2.35 | KGM | 7.308 | DMQ
ROTH | 1409040461 | CONDIT |  |  | 1 | 1 | EA
ROTH | 1409040462 | ARTICLE | [6 empty] | 370 | MMT | 300 | MMT | 79 | MMT | 2.57 | KGM | 8.769 | DMQ
ROTH | 1409040462 | CONDIT |  |  | 1 | 1 | EA
ROTH | 1409040463 | ARTICLE | [6 empty] | 370 | MMT | 350 | MMT | 79 | MMT | 2.8 | KGM | 10.231 | DMQ
ROTH | 1409040463 | CONDIT |  |  | 1 | 1 | EA
ROTH | 1409040464 | ARTICLE | [6 empty] | 370 | MMT | 400 | MMT | 79 | MMT | 3.03 | KGM | 11.692 | DMQ
ROTH | 1409040464 | CONDIT |  |  | 1 | 1 | EA
ROTH | 1409040465 | ARTICLE | [6 empty] | 370 | MMT | 450 | MMT | 79 | MMT | 3.28 | KGM | 13.154 | DMQ
ROTH | 1409040465 | CONDIT |  |  | 1 | 1 | EA
ROTH | 1409040466 | ARTICLE | [6 empty] | 370 | MMT | 500 | MMT | 79 | MMT | 3.54 | KGM | 14.615 | DMQ
ROTH | 1409040466 | CONDIT |  |  | 1 | 1 | EA
ROTH | 1409040467 | ARTICLE | [6 empty] | 370 | MMT | 550 | MMT | 79 | MMT | 3.77 | KGM | 16.077 | DMQ
ROTH | 1409040467 | CONDIT |  |  | 1 | 1 | EA
ROTH | 1409040468 | ARTICLE | [6 empty] | 370 | MMT | 600 | MMT | 79 | MMT | 4.05 | KGM | 17.538 | DMQ
ROTH | 1409040468 | CONDIT |  |  | 1 | 1 | EA
ROTH | 1409040477 | ARTICLE | [6 empty] | 117 | MMT | 33 | MMT | 33 | MMT | 0.1 | KGM | 0.127 | DMQ
ROTH | 1409040477 | CONDIT |  |  | 1 | 1 | EA |  | 117 | MMT | 33 | MMT | 33 | MMT | 0.1 | KGM | 0.127 | DMQ
ROTH | 1409040477 | CONDIT |  |  | 2 | 20 | CT
ROTH | 1409040478 | ARTICLE | [6 empty] | 150 | MMT | 26 | MMT | 69 | MMT | 0.3 | KGM | 0.269 | DMQ
ROTH | 1409040478 | CONDIT |  |  | 1 | 1 | EA |  | 150 | MMT | 26 | MMT | 69 | MMT | 0.3 | KGM | 0.269 | DMQ
ROTH | 1409040478 | CONDIT |  |  | 2 | 5 | CT
ROTH | 1409040479 | ARTICLE | [6 empty] | 127 | MMT | 383 | MMT | 194 | MMT | 1.56 | KGM | 9.436 | DMQ
ROTH | 1409040479 | CONDIT |  |  | 1 | 1 | CT |  | 175 | MMT | 235 | MMT | 120 | MMT | 1.56 | KGM | 4.935 | DMQ
ROTH | 1409040480 | ARTICLE | [6 empty] | 127 | MMT | 483 | MMT | 194 | MMT | 2.33 | KGM | 11.9 | DMQ
ROTH | 1409040480 | CONDIT |  |  | 1 | 1 | CT |  | 175 | MMT | 335 | MMT | 120 | MMT | 2.3 | KGM | 7.035 | DMQ
ROTH | 1409040481 | ARTICLE | [6 empty] | 104 | MMT | 287 | MMT | 174 | MMT | 1.3 | KGM | 5.194 | DMQ
ROTH | 1409040481 | CONDIT |  |  | 1 | 1 | CT |  | 105 | MMT | 290 | MMT | 170 | MMT | 2.1 | KGM | 5.177 | DMQ
ROTH | 1409040482 | ARTICLE | [6 empty] | 145 | MMT | 120 | MMT | 25 | MMT | 0.156 | KGM | 0.435 | DMQ
ROTH | 1409040482 | CONDIT |  |  | 1 | 1 | CT |  | 62 | MMT | 160 | MMT | 125 | MMT | 0.7 | KGM | 1.24 | DMQ
ROTH | 1409040483 | ARTICLE | [6 empty] | 75 | MMT | 245 | MMT | 175 | MMT | 1.75 | KGM | 3.216 | DMQ
ROTH | 1409040483 | CONDIT |  |  | 1 | 1 | CT |  | 125 | MMT | 170 | MMT | 210 | MMT | 1.2 | KGM | 4.463 | DMQ
ROTH | 1409040484 | ARTICLE | [6 empty] | 50 | MMT | 75 | MMT | 50 | MMT | 0.145 | KGM | 0.188 | DMQ
ROTH | 1409040484 | CONDIT |  |  | 1 | 1 | BX |  | 50 | MMT | 75 | MMT | 50 | MMT | 0.1 | KGM | 0.188 | DMQ
ROTH | 1409040484 | CONDIT |  |  | 2 | 10 | CT |  | 106 | MMT | 260 | MMT | 77 | MMT | 1 | KGM | 2.122 | DMQ
ROTH | 1409040487 | ARTICLE | [6 empty] | 33 | MMT | 66 | MMT | 33 | MMT | 0.507 | KGM | 71.874 | CTQ
ROTH | 1409040487 | CONDIT |  |  | 1 | 1 | BX |  | 50 | MMT | 75 | MMT | 50 | MMT | 0.527 | KGM | 0.188 | DMQ
ROTH | 1409040487 | CONDIT |  |  | 2 | 10 | CT |  | 106 | MMT | 260 | MMT | 77 | MMT | 5.57 | KGM | 2.122 | DMQ
ROTH | 1409040488 | ARTICLE | [6 empty] | 82 | MMT | 35 | MMT | 35 | MMT | 0.032 | KGM | 0.1 | DMQ
ROTH | 1409040488 | CONDIT |  |  | 1 | 1 | BX |  | 55 | MMT | 74 | MMT | 74 | MMT | 0.052 | KGM | 0.301 | DMQ
ROTH | 1409040488 | CONDIT |  |  | 2 | 10 | CT |  | 157 | MMT | 292 | MMT | 78 | MMT | 0.95 | KGM | 3.576 | DMQ
ROTH | 1409040489 | ARTICLE | [6 empty] | 40 | MMT | 140 | MMT | 100 | MMT | 0.128 | KGM | 0.56 | DMQ
ROTH | 1409040489 | CONDIT |  |  | 1 | 1 | SA |  | 50 | MMT | 200 | MMT | 150 | MMT | 0.135 | KGM | 1.5 | DMQ
ROTH | 1409040489 | CONDIT |  |  | 2 | 5 | CT |  | 100 | MMT | 390 | MMT | 195 | MMT | 0.775 | KGM | 7.605 | DMQ
ROTH | 1409040490 | ARTICLE | [6 empty] | 367 | MMT | 200 | MMT | 86 | MMT | 2.74 | KGM | 6.312 | DMQ
ROTH | 1409040490 | CONDIT |  |  | 1 | 1 | CT |  | 100 | MMT | 390 | MMT | 195 | MMT | 2.96 | KGM | 7.605 | DMQ
ROTH | 1409040490 | CONDIT |  |  | 2 | 108 | PF | 4049827251277 | 950 | MMT | 1200 | MMT | 800 | MMT | 307.92 | KGM | 912 | DMQ
ROTH | 1409040491 | ARTICLE | [6 empty] | 367 | MMT | 250 | MMT | 86 | MMT | 2.97 | KGM | 7.891 | DMQ
ROTH | 1409040491 | CONDIT |  |  | 1 | 1 | CT |  | 100 | MMT | 390 | MMT | 195 | MMT | 3.19 | KGM | 7.605 | DMQ
ROTH | 1409040491 | CONDIT |  |  | 2 | 108 | PF | 4049827251284 | 950 | MMT | 1200 | MMT | 800 | MMT | 332.76 | KGM | 912 | DMQ
ROTH | 1409040492 | ARTICLE | [6 empty] | 367 | MMT | 300 | MMT | 86 | MMT | 3.19 | KGM | 9.469 | DMQ
ROTH | 1409040492 | CONDIT |  |  | 1 | 1 | CT |  | 100 | MMT | 390 | MMT | 195 | MMT | 3.41 | KGM | 7.605 | DMQ
ROTH | 1409040492 | CONDIT |  |  | 2 | 108 | PF | 4049827251291 | 950 | MMT | 1200 | MMT | 800 | MMT | 356.52 | KGM | 912 | DMQ
ROTH | 1409040493 | ARTICLE | [6 empty] | 367 | MMT | 350 | MMT | 86 | MMT | 3.42 | KGM | 11.047 | DMQ
ROTH | 1409040493 | CONDIT |  |  | 1 | 1 | CT |  | 100 | MMT | 480 | MMT | 195 | MMT | 3.74 | KGM | 9.36 | DMQ
ROTH | 1409040493 | CONDIT |  |  | 2 | 81 | PF | 4049827251307 | 950 | MMT | 1200 | MMT | 800 | MMT | 289.02 | KGM | 912 | DMQ
ROTH | 1409040494 | ARTICLE | [6 empty] | 367 | MMT | 400 | MMT | 86 | MMT | 3.65 | KGM | 12.625 | DMQ
ROTH | 1409040494 | CONDIT |  |  | 1 | 1 | CT |  | 100 | MMT | 480 | MMT | 195 | MMT | 3.97 | KGM | 9.36 | DMQ
ROTH | 1409040494 | CONDIT |  |  | 2 | 81 | PF | 4049827251314 | 950 | MMT | 1200 | MMT | 800 | MMT | 307.65 | KGM | 912 | DMQ
ROTH | 1409040495 | ARTICLE | [6 empty] | 367 | MMT | 450 | MMT | 86 | MMT | 3.9 | KGM | 14.203 | DMQ
ROTH | 1409040495 | CONDIT |  |  | 1 | 1 | CT |  | 100 | MMT | 580 | MMT | 195 | MMT | 4.26 | KGM | 11.31 | DMQ
ROTH | 1409040495 | CONDIT |  |  | 2 | 72 | PF | 4049827251321 | 950 | MMT | 1200 | MMT | 800 | MMT | 292.8 | KGM | 912 | DMQ
ROTH | 1409040496 | ARTICLE | [6 empty] | 367 | MMT | 500 | MMT | 86 | MMT | 4.16 | KGM | 15.781 | DMQ
ROTH | 1409040496 | CONDIT |  |  | 1 | 1 | CT |  | 100 | MMT | 580 | MMT | 195 | MMT | 4.52 | KGM | 11.31 | DMQ
ROTH | 1409040496 | CONDIT |  |  | 2 | 72 | PF | 4049827251338 | 950 | MMT | 1200 | MMT | 800 | MMT | 311.52 | KGM | 912 | DMQ
ROTH | 1409040497 | ARTICLE | [6 empty] | 367 | MMT | 550 | MMT | 86 | MMT | 4.39 | KGM | 17.359 | DMQ
ROTH | 1409040497 | CONDIT |  |  | 1 | 1 | CT |  | 100 | MMT | 680 | MMT | 195 | MMT | 4.81 | KGM | 13.26 | DMQ
ROTH | 1409040497 | CONDIT |  |  | 2 | 54 | PF | 4049827251345 | 950 | MMT | 1200 | MMT | 800 | MMT | 328.08 | KGM | 912 | DMQ
ROTH | 1409040498 | ARTICLE | [6 empty] | 367 | MMT | 600 | MMT | 86 | MMT | 4.67 | KGM | 18.937 | DMQ
ROTH | 1409040498 | CONDIT |  |  | 1 | 1 | CT |  | 100 | MMT | 680 | MMT | 195 | MMT | 5.095 | KGM | 13.26 | DMQ
ROTH | 1409040498 | CONDIT |  |  | 2 | 54 | PF | 4049827251352 | 950 | MMT | 1200 | MMT | 800 | MMT | 348.24 | KGM | 912 | DMQ
ROTH | 1409040499 | ARTICLE | [6 empty] | 72 | MMT | 27 | MMT | 33 | MMT | 0.039 | KGM | 64.152 | CTQ
ROTH | 1409040499 | CONDIT |  |  | 1 | 1 | BX |  | 50 | MMT | 50 | MMT | 75 | MMT | 0.05 | KGM | 0.188 | DMQ
ROTH | 1409040499 | CONDIT |  |  | 2 | 10 | CT |  | 106 | MMT | 77 | MMT | 260 | MMT | 0.5 | KGM | 2.122 | DMQ
ROTH | 1409040507 | ARTICLE | [6 empty] | 130 | MMT | 185 | MMT |  |  | 0.82 | KGM
ROTH | 1409040507 | ARTICLE | NEXT | [5 empty] | 60 | MMT | 5 | MMT | 200 | MMT | 0.0023 | KGM | 60 | CTQ |  |  |  |  | L'agrafe
ROTH | 1409040507 | CONDIT |  |  | 1 | 1 | BX | 5906485920398 | 130 | MMT | 185 | MMT |  |  | 0.82 | KGM
ROTH | 1409040507 | CONDIT |  |  | 2 | 144 | PF | 4037115112546 | 900 | MMT | 800 | MMT | 1200 | MMT | 143.08 | KGM | 864 | DMQ
ROTH | 1409040509 | ARTICLE | [6 empty] | 25 | MMT | 60 | MMT | 170 | MMT | 0.036 | KGM | 0.255 | DMQ
ROTH | 1409040509 | CONDIT |  |  | 1 | 1 | EA |  | 25 | MMT | 60 | MMT | 170 | MMT | 0.036 | KGM | 0.255 | DMQ
ROTH | 1409040509 | CONDIT |  |  | 2 | 25 | CT
ROTH | 1409040509 | CONDIT |  |  | 3 | 100 | PF
ROTH | 1409040510 | ARTICLE | [6 empty] | 35 | MMT | 90 | MMT | 220 | MMT | 0.08 | KGM | 0.693 | DMQ
ROTH | 1409040510 | CONDIT |  |  | 1 | 1 | EA |  | 35 | MMT | 90 | MMT | 220 | MMT | 0.08 | KGM | 0.693 | DMQ
ROTH | 1409040510 | CONDIT |  |  | 2 | 25 | CT
ROTH | 1409040510 | CONDIT |  |  | 3 | 100 | PF
ROTH | 1409040517 | ARTICLE | [6 empty] | 235 | MMT | 131 | MMT | 93 | MMT | 2.5 | KGM | 2.863 | DMQ
ROTH | 1409040517 | CONDIT |  |  | 1 | 1 | PA |  | 245 | MMT | 141 | MMT | 93 | MMT | 2.8 | KGM | 3.213 | DMQ
ROTH | 1409040517 | CONDIT |  |  | 2 | 60 | PF |  | 610 | MMT | 800 | MMT | 600 | MMT | 168 | KGM | 292.8 | DMQ
ROTH | 1409040532 | ARTICLE | [12 empty] | 0.11 | KGM
ROTH | 1409040532 | CONDIT |  |  | 1 | 1 | EA
ROTH | 1409040539 | ARTICLE | [12 empty] | 0.83 | KGM
ROTH | 1409040539 | CONDIT |  |  | 1 | 1 | EA
ROTH | 1409040540 | ARTICLE | [12 empty] | 1.12 | KGM
ROTH | 1409040540 | CONDIT |  |  | 1 | 1 | EA
ROTH | 1409040545 | ARTICLE | [6 empty] | 250 | MMT | 250 | MMT | 200 | MMT | 2.25 | KGM | 12.5 | DMQ
ROTH | 1409040545 | ARTICLE | NEXT | [5 empty] | 42 | MMT | 5.5 | MMT | 40 | MMT | 0.002 | KGM | 9.24 | CTQ |  |  |  |  | l'agrafe
ROTH | 1409040545 | CONDIT |  |  | 1 | 1 | BX | 4037115114397 | 250 | MMT | 250 | MMT | 200 | MMT | 2.25 | KGM | 12.5 | DMQ
ROTH | 1409040545 | CONDIT |  |  | 2 | 57 | PF | 4037115114403 | [6 empty] | 153.25 | KGM
ROTH | 1409040546 | ARTICLE | [6 empty] | 150 | MMT | 620 | MMT | 620 | MMT | 0.6 | KGM | 57.66 | DMQ
ROTH | 1409040546 | CONDIT |  |  | 1 | 1 | RL | 3612830015900 | 150 | MMT | 620 | MMT | 620 | MMT | 0.6 | KGM | 57.66 | DMQ
ROTH | 1409040546 | CONDIT |  |  | 2 | 4 | SA | 3612830015955 | 730 | MMT | 620 | MMT | 620 | MMT | 2.4 | KGM | 280.612 | DMQ
ROTH | 1409040547 | ARTICLE | [6 empty] | 150 | MMT | 770 | MMT | 770 | MMT | 1.52 | KGM | 88.935 | DMQ
ROTH | 1409040547 | CONDIT |  |  | 1 | 1 | RL | 3612830015917 | 150 | MMT | 770 | MMT | 770 | MMT | 1.52 | KGM | 88.935 | DMQ
ROTH | 1409040547 | CONDIT |  |  | 2 | 5 | SA | 3612830015962 | 800 | MMT | 770 | MMT | 770 | MMT | 7.5 | KGM | 474.32 | DMQ
ROTH | 1409040548 | ARTICLE | [6 empty] | 220 | MMT | 900 | MMT | 900 | MMT | 1.8 | KGM | 178.2 | DMQ
ROTH | 1409040548 | CONDIT |  |  | 1 | 1 | RL | 3612830015924 | 220 | MMT | 900 | MMT | 900 | MMT | 1.8 | KGM | 178.2 | DMQ
ROTH | 1409040548 | CONDIT |  |  | 2 | 4 | SA | 3612830015979 | 730 | MMT | 900 | MMT | 900 | MMT | 7.6 | KGM | 591.3 | DMQ
ROTH | 1409040549 | ARTICLE | [6 empty] | 150 | MMT | 770 | MMT | 770 | MMT | 1.7 | KGM | 88.935 | DMQ
ROTH | 1409040549 | CONDIT |  |  | 1 | 1 | RL | 3612830015931 | 150 | MMT | 770 | MMT | 770 | MMT | 1.7 | KGM | 88.935 | DMQ
ROTH | 1409040549 | CONDIT |  |  | 2 | 5 | SA | 3612830015986 | 800 | MMT | 770 | MMT | 770 | MMT | 9.2 | KGM | 474.32 | DMQ
ROTH | 1409040551 | ARTICLE | [6 empty] | 55 | MMT | 110 | MMT | 110 | MMT | 0.46 | KGM | 0.666 | DMQ
ROTH | 1409040551 | CONDIT |  |  | 1 | 1 | RL | 4037115038112 | 55 | MMT | 110 | MMT | 110 | MMT | 0.46 | KGM | 0.666 | DMQ
ROTH | 1409040551 | CONDIT |  |  | 2 | 24 | CT | 4037115115660 | 320 | MMT | 280 | MMT | 280 | MMT | 11.68 | KGM | 25.088 | DMQ
ROTH | 1409040551 | CONDIT |  |  | 3 | 1152 | PF | 4037115115677 | 1450 | MMT | 800 | MMT | 1200 | MMT | 603 | KGM | 1.392 | MTQ
ROTH | 1409040552 | ARTICLE | [6 empty] | 120 | MMT | 2000 | MMT | 40 | MMT | 2.5 | KGM | 9.6 | DMQ
ROTH | 1409040552 | CONDIT |  |  | 1 | 1 | CT |  | 140 | MMT | 2010 | MMT | 60 | MMT | 3 | KGM | 16.884 | DMQ
ROTH | 1409040552 | CONDIT |  |  | 2 | 10 | PF |  | 218 | MMT | 1200 | MMT | 800 | MMT | 55 | KGM | 209.28 | DMQ
ROTH | 1409040553 | ARTICLE | [6 empty] | 61 | MMT | 38 | MMT | 38 | MMT | 0.264 | KGM | 88.084 | CTQ
ROTH | 1409040553 | CONDIT |  |  | 1 | 1 | SA |  | 70 | MMT | 50 | MMT | 40 | MMT | 0.266 | KGM | 0.14 | DMQ
ROTH | 1409040553 | CONDIT |  |  | 2 | 10 | CT | 3612830042296 | 90 | MMT | 190 | MMT | 170 | MMT | 2.656 | KGM | 2.907 | DMQ
ROTH | 1409040554 | ARTICLE | [6 empty] | 400 | MMT | 360 | MMT | 500 | MMT | 5 | KGM | 72 | DMQ
ROTH | 1409040554 | CONDIT |  |  | 1 | 1 | EA |  | 400 | MMT | 360 | MMT | 500 | MMT | 5 | KGM | 72 | DMQ
ROTH | 1409040554 | CONDIT |  |  | 2 | 30 | CT | 3612830047765 | [6 empty] | 150 | KGM
ROTH | 1409040620 | ARTICLE | [6 empty] | 950 | MMT | 1200 | MMT | 800 | MMT | 30.71 | KGM | 912 | DMQ
ROTH | 1409040620 | CONDIT |  |  | 1 | 1 | EA | [7 empty] | 30.71 | KGM
ROTH | 1409040620 | CONDIT |  |  | 2 | 1 | PF | 3612830011537 | 815 | MMT | 1200 | MMT | 800 | MMT | 30.71 | KGM | 782.4 | DMQ
ROTH | 1409040621 | ARTICLE | [6 empty] | 950 | MMT | 1200 | MMT | 800 | MMT | 41.28 | KGM | 912 | DMQ
ROTH | 1409040621 | CONDIT |  |  | 1 | 1 | EA | [7 empty] | 41.28 | KGM
ROTH | 1409040621 | CONDIT |  |  | 2 | 1 | PF | 3612830011544 | 815 | MMT | 1200 | MMT | 800 | MMT | 41.28 | KGM | 782.4 | DMQ
ROTH | 1409040622 | ARTICLE | [6 empty] | 950 | MMT | 1200 | MMT | 800 | MMT | 54.71 | KGM | 912 | DMQ
ROTH | 1409040622 | CONDIT |  |  | 1 | 1 | EA | [7 empty] | 54.71 | KGM
ROTH | 1409040622 | CONDIT |  |  | 2 | 1 | PF | 3612830011551 | 815 | MMT | 1200 | MMT | 800 | MMT | 54.71 | KGM | 782.4 | DMQ
ROTH | 1409040623 | ARTICLE | [6 empty] | 950 | MMT | 1200 | MMT | 800 | MMT | 67.19 | KGM | 912 | DMQ
ROTH | 1409040623 | CONDIT |  |  | 1 | 1 | EA | [7 empty] | 67.19 | KGM
ROTH | 1409040623 | CONDIT |  |  | 2 | 1 | PF | 3612830011568 | 815 | MMT | 1200 | MMT | 800 | MMT | 67.19 | KGM | 782.4 | DMQ
ROTH | 1409040624 | ARTICLE | [6 empty] | 950 | MMT | 1200 | MMT | 800 | MMT | 67.46 | KGM | 912 | DMQ
ROTH | 1409040624 | CONDIT |  |  | 1 | 1 | EA | [7 empty] | 67.46 | KGM
ROTH | 1409040624 | CONDIT |  |  | 2 | 1 | PF | 3612830011575 | 815 | MMT | 1200 | MMT | 800 | MMT | 67.46 | KGM | 782.4 | DMQ
ROTH | 1409040625 | ARTICLE | [6 empty] | 950 | MMT | 1200 | MMT | 800 | MMT | 82.85 | KGM | 912 | DMQ
ROTH | 1409040625 | CONDIT |  |  | 1 | 1 | EA | [7 empty] | 82.85 | KGM
ROTH | 1409040625 | CONDIT |  |  | 2 | 1 | PF | 3612830011582 | 815 | MMT | 1200 | MMT | 800 | MMT | 82.85 | KGM | 782.4 | DMQ
ROTH | 1409040700 | ARTICLE | [12 empty] | 0.15 | KGM
ROTH | 1409040700 | CONDIT |  |  | 1 | 1 | EA
ROTH | 1409040701 | ARTICLE | [12 empty] | 0.171 | KGM
ROTH | 1409040701 | CONDIT |  |  | 1 | 1 | EA
ROTH | 1409040702 | ARTICLE | [12 empty] | 0.1 | KGM
ROTH | 1409040702 | CONDIT |  |  | 1 | 1 | EA
ROTH | 1409040703 | ARTICLE | [12 empty] | 0.01 | KGM
ROTH | 1409040703 | CONDIT |  |  | 1 | 1 | EA
ROTH | 1409040704 | ARTICLE | [12 empty] | 0.005 | KGM
ROTH | 1409040704 | CONDIT |  |  | 1 | 1 | EA
ROTH | 1409040707 | ARTICLE | [12 empty] | 0.025 | KGM
ROTH | 1409040707 | CONDIT |  |  | 1 | 1 | EA
ROTH | 1409040708 | ARTICLE | [12 empty] | 0.07 | KGM
ROTH | 1409040708 | CONDIT |  |  | 1 | 1 | EA
ROTH | 1409040711 | ARTICLE | [12 empty] | 0.09 | KGM
ROTH | 1409040711 | CONDIT |  |  | 1 | 1 | EA
ROTH | 1409040712 | ARTICLE | [12 empty] | 0.005 | KGM
ROTH | 1409040712 | CONDIT |  |  | 1 | 1 | EA
ROTH | 1409040713 | ARTICLE | [12 empty] | 0.001 | KGM
ROTH | 1409040713 | CONDIT |  |  | 1 | 1 | EA
ROTH | 1409040714 | ARTICLE | [6 empty] | 27 | MMT | 27 | MMT | 28 | MMT | 0.01 | KGM | 20.412 | CTQ
ROTH | 1409040714 | CONDIT |  |  | 1 | 1 | EA
ROTH | 1409040715 | ARTICLE | [6 empty] | 30 | MMT | 30 | MMT | 49 | MMT | 0.01 | KGM | 44.1 | CTQ
ROTH | 1409040715 | CONDIT |  |  | 1 | 1 | EA
ROTH | 1409040716 | ARTICLE | [6 empty] | 35 | MMT | 35 | MMT | 28 | MMT | 0.019 | KGM | 34.3 | CTQ
ROTH | 1409040716 | CONDIT |  |  | 1 | 1 | EA
ROTH | 1409040720 | ARTICLE
ROTH | 1409040720 | CONDIT |  |  | 1 | 1 | EA
ROTH | 1409040734 | ARTICLE
ROTH | 1409040734 | CONDIT |  |  | 1 | 1 | EA
ROTH | 1409040735 | ARTICLE | [6 empty] | 40 | MMT | 300 | MMT | 900 | MMT | 1.24 | KGM | 10.8 | DMQ
ROTH | 1409040735 | CONDIT |  |  | 1 | 1 | EA |  | 40 | MMT | 300 | MMT | 900 | MMT | 1.24 | KGM | 10.8 | DMQ
ROTH | 1409040735 | CONDIT |  |  | 2 | 176 | PF |  | 1680 | MMT | 1200 | MMT | 1000 | MMT | 235 | KGM | 2.016 | MTQ
ROTH | 1409040736 | ARTICLE | [6 empty] | 4.5 | MMT | 1369 | MMT | 600 | MMT | 0.46 | KGM | 3.696 | DMQ
ROTH | 1409040736 | CONDIT |  |  | 1 | 1 | EA |  | 4.5 | MMT | 1369 | MMT | 600 | MMT | 0.46 | KGM | 3.696 | DMQ
ROTH | 1409040736 | CONDIT |  |  | 2 | 800 | PF |  | 1950 | MMT | 1400 | MMT | 1200 | MMT | 390 | KGM | 3.276 | MTQ
ROTH | 1409040737 | ARTICLE | [6 empty] | 4.5 | MMT | 1369 | MMT | 600 | MMT | 0.46 | KGM | 3.696 | DMQ
ROTH | 1409040737 | CONDIT |  |  | 1 | 1 | EA |  | 4.5 | MMT | 1369 | MMT | 600 | MMT | 0.46 | KGM | 3.696 | DMQ
ROTH | 1409040737 | CONDIT |  |  | 2 | 800 | PF |  | 1950 | MMT | 1400 | MMT | 1200 | MMT | 390 | KGM | 3.276 | MTQ
ROTH | 1409040738 | ARTICLE | [6 empty] | 4.5 | MMT | 1000 | MMT | 600 | MMT | 0.34 | KGM | 2.7 | DMQ
ROTH | 1409040738 | CONDIT |  |  | 1 | 1 | EA |  | 4.5 | MMT | 1000 | MMT | 600 | MMT | 0.34 | KGM | 2.7 | DMQ
ROTH | 1409040738 | CONDIT |  |  | 2 | 800 | PF |  | 1950 | MMT | 1200 | MMT | 1000 | MMT | 300 | KGM | 2.34 | MTQ
ROTH | 1409040739 | ARTICLE | [6 empty] | 43 | MMT | 717.5 | MMT | 300 | MMT | 3.7 | KGM | 9.256 | DMQ
ROTH | 1409040739 | CONDIT |  |  | 1 | 1 | EA |  | 43 | MMT | 717.5 | MMT | 300 | MMT | 3.7 | KGM | 9.256 | DMQ
ROTH | 1409040739 | CONDIT |  |  | 2 | 50 | PF | 3612830041954 | 1080 | MMT | 1000 | MMT | 1200 | MMT | 200 | KGM | 1.296 | MTQ
ROTH | 1409040740 | ARTICLE | [6 empty] | 43 | MMT | 530 | MMT | 300 | MMT | 3.1 | KGM | 6.837 | DMQ
ROTH | 1409040740 | CONDIT |  |  | 1 | 1 | EA |  | 43 | MMT | 530 | MMT | 300 | MMT | 3.1 | KGM | 6.837 | DMQ
ROTH | 1409040740 | CONDIT |  |  | 2 | 50 | PF | 3612830047246 | 1000 | MMT | 1200 | MMT | 800 | MMT | 170 | KGM | 960 | DMQ
ROTH | 1409040741 | ARTICLE | [6 empty] | 43 | MMT | 620 | MMT | 300 | MMT | 3.4 | KGM | 7.998 | DMQ
ROTH | 1409040741 | CONDIT |  |  | 1 | 1 | EA |  | 43 | MMT | 620 | MMT | 300 | MMT | 3.4 | KGM | 7.998 | DMQ
ROTH | 1409040741 | CONDIT |  |  | 2 | 50 | PF | 3612830047253 | 1000 | MMT | 1200 | MMT | 800 | MMT | 185 | KGM | 960 | DMQ
ROTH | 1409040813 | ARTICLE | [6 empty] | 120 | MMT | 100 | MMT | 110 | MMT | 1.1 | KGM | 1.32 | DMQ
ROTH | 1409040813 | CONDIT |  |  | 1 | 1 | EA
ROTH | 1409050061 | ARTICLE | [6 empty] | 55 | MMT | 125 | MMT | 290 | MMT | 1 | KGM | 1.994 | DMQ
ROTH | 1409050061 | CONDIT |  |  | 1 | 1 | EA
ROTH | 1409050062 | ARTICLE | [6 empty] | 24 | MMT | 50 | MMT | 120 | MMT | 0.2 | KGM | 0.144 | DMQ
ROTH | 1409050062 | CONDIT |  |  | 1 | 1 | EA
ROTH | 1409050433 | ARTICLE | [6 empty] | 35 | MMT | 70 | MMT | 195 | MMT | 1 | KGM | 0.478 | DMQ
ROTH | 1409050433 | CONDIT |  |  | 1 | 1 | EA
ROTH | 1409050616 | ARTICLE | [6 empty] | 75 | MMT | 245 | MMT | 900 | MMT | 2.5 | KGM | 16.538 | DMQ
ROTH | 1409050616 | CONDIT |  |  | 1 | 1 | EA |  | 75 | MMT | 245 | MMT | 900 | MMT | 2.5 | KGM | 16.538 | DMQ
ROTH | 1409090307 | ARTICLE | [8 empty] | 38 | MMT | 80 | MMT | 0.025 | KGM
ROTH | 1409090307 | CONDIT |  |  | 1 | 20 | CT
ROTH | 1409090307 | CONDIT |  |  | 2 | 560 | PF
ROTH | 1409090308 | ARTICLE | [6 empty] | 15 | MMT | 20 | MMT | 30 | MMT | 0.365 | KGM | 9 | CTQ
ROTH | 1409090308 | CONDIT |  |  | 1 | 20 | CT | [7 empty] | 7.3 | KGM
ROTH | 1409090308 | CONDIT |  |  | 2 | 560 | PF |  | 130 | MMT | 800 | MMT | 1400 | MMT | 204.4 | KGM | 145.6 | DMQ
ROTH | 1409090309 | ARTICLE | [6 empty] | 15 | MMT | 20 | MMT | 40 | MMT | 0.525 | KGM | 12 | CTQ
ROTH | 1409090309 | CONDIT |  |  | 1 | 20 | CT | [7 empty] | 10.5 | KGM
ROTH | 1409090309 | CONDIT |  |  | 2 | 560 | PF |  | 130 | MMT | 800 | MMT | 1400 | MMT | 294 | KGM | 145.6 | DMQ
ROTH | 1409100027 | ARTICLE | [6 empty] | 175 | MMT | 215 | MMT | 97 | MMT | 2.3 | KGM | 3.65 | DMQ
ROTH | 1409100027 | CONDIT |  |  | 1 | 1 | EA
ROTH | 1409100028 | ARTICLE | [6 empty] | 40 | MMT | 100 | MMT | 140 | MMT | 0.5 | KGM
ROTH | 1409100028 | ARTICLE | NEXT | [5 empty] | 60 | MMT | 140 | MMT | 76 | MMT | 0.25 | KGM | 0.638 | DMQ |  |  |  |  | La pièce
ROTH | 1409100028 | CONDIT |  |  | 1 | 1 | SA | 4037115109140 | 40 | MMT | 100 | MMT | 140 | MMT | 0.5 | KGM
ROTH | 1409100029 | ARTICLE | [6 empty] | 300 | MMT | 350 | MMT | 95 | MMT | 1.36 | KGM | 9.975 | DMQ
ROTH | 1409100029 | CONDIT |  |  | 1 | 1 | EA
ROTH | 1409100053 | ARTICLE | [6 empty] | 20 | MMT | 80 | MMT | 80 | MMT | 0.01 | KGM | 0.128 | DMQ
ROTH | 1409100053 | CONDIT |  |  | 1 | 10 | CT | 4037115113406
ROTH | 1409100068 | ARTICLE | [6 empty] | 60 | MMT | 82 | MMT | 40 | MMT | 0.12 | KGM | 0.197 | DMQ
ROTH | 1409100068 | CONDIT |  |  | 1 | 1 | EA
ROTH | 1409100082 | ARTICLE | [6 empty] | 30 | MMT | 80 | MMT | 135 | MMT | 0.15 | KGM | 0.324 | DMQ
ROTH | 1409100082 | CONDIT |  |  | 1 | 1 | EA
ROTH | 1409100085 | ARTICLE | [6 empty] | 81 | MMT | 81 | MMT | 16 | MMT | 0.08 | KGM | 0.105 | DMQ
ROTH | 1409100085 | CONDIT |  |  | 1 | 1 | EA
ROTH | 1409100087 | ARTICLE | [6 empty] | 300 | MMT | 320 | MMT | 380 | MMT | 9 | KGM | 36.48 | DMQ
ROTH | 1409100087 | CONDIT |  |  | 1 | 1 | EA
ROTH | 1409100088 | ARTICLE | [6 empty] | 81 | MMT | 81 | MMT | 16 | MMT | 0.09 | KGM | 0.105 | DMQ
ROTH | 1409100088 | CONDIT |  |  | 1 | 1 | EA
ROTH | 1409100089 | ARTICLE | [6 empty] | 81 | MMT | 81 | MMT | 16 | MMT | 0.09 | KGM | 0.105 | DMQ
ROTH | 1409100089 | CONDIT |  |  | 1 | 1 | EA
ROTH | 1409100090 | ARTICLE | [6 empty] | 85 | MMT | 85 | MMT | 16 | MMT | 0.245 | KGM | 0.116 | DMQ
ROTH | 1409100090 | CONDIT |  |  | 1 | 1 | EA
ROTH | 1409100090 | CONDIT |  |  | 2 | 24 | PF
ROTH | 1409100092 | ARTICLE | [6 empty] | 70 | MMT | 45 | MMT | 110 | MMT | 0.8 | KGM | 0.347 | DMQ
ROTH | 1409100092 | CONDIT |  |  | 1 | 1 | EA
ROTH | 1409100100 | ARTICLE | [6 empty] | 65 | MMT | 155 | MMT | 430 | MMT | 0.535 | KGM | 4.332 | DMQ
ROTH | 1409100100 | CONDIT |  |  | 1 | 1 | EA
ROTH | 1409100101 | ARTICLE | [6 empty] | 65 | MMT | 155 | MMT | 430 | MMT | 0.585 | KGM | 4.332 | DMQ
ROTH | 1409100101 | CONDIT |  |  | 1 | 1 | EA
ROTH | 1409100109 | ARTICLE | [6 empty] | 88 | MMT | 81 | MMT | 21 | MMT | 0.156 | KGM | 0.15 | DMQ
ROTH | 1409100109 | CONDIT |  |  | 1 | 1 | EA
ROTH | 1409100110 | ARTICLE | [6 empty] | 250 | MMT | 95 | MMT | 43 | MMT | 0.712 | KGM | 1.021 | DMQ
ROTH | 1409100110 | CONDIT |  |  | 1 | 1 | EA
ROTH | 1409100111 | ARTICLE | [6 empty] | 140 | MMT | 54 | MMT | 25 | MMT | 0.218 | KGM | 0.189 | DMQ
ROTH | 1409100111 | CONDIT |  |  | 1 | 1 | EA
ROTH | 1409100114 | ARTICLE | [12 empty] | 2.4 | KGM
ROTH | 1409100114 | CONDIT |  |  | 1 | 1 | EA | 4037115046766
ROTH | 1409100115 | ARTICLE | [12 empty] | 0.46 | KGM
ROTH | 1409100115 | CONDIT |  |  | 1 | 1 | EA | 4037115048968
ROTH | 1409100116 | ARTICLE | [12 empty] | 0.785 | KGM
ROTH | 1409100116 | CONDIT |  |  | 1 | 1 | EA | 4037115048913
ROTH | 1409100118 | ARTICLE | [12 empty] | 0.25 | KGM
ROTH | 1409100118 | CONDIT |  |  | 1 | 1 | EA
ROTH | 1409100119 | ARTICLE | [12 empty] | 0.65 | KGM
ROTH | 1409100119 | CONDIT |  |  | 1 | 1 | EA | 4037115046728
ROTH | 1409100120 | ARTICLE | [12 empty] | 0.01 | KGM
ROTH | 1409100120 | CONDIT |  |  | 1 | 1 | EA | 4037115048937
ROTH | 1409100121 | ARTICLE | [12 empty] | 1.95 | KGM
ROTH | 1409100121 | CONDIT |  |  | 1 | 1 | EA | 4037115046902
ROTH | 1409100123 | ARTICLE | [12 empty] | 2 | KGM
ROTH | 1409100123 | CONDIT |  |  | 1 | 1 | EA | 4037115046759
ROTH | 1409100124 | ARTICLE | [12 empty] | 0.028 | KGM
ROTH | 1409100124 | CONDIT |  |  | 1 | 1 | EA | 4037115048944
ROTH | 1409100125 | ARTICLE | [12 empty] | 0.625 | KGM
ROTH | 1409100125 | CONDIT |  |  | 1 | 1 | EA | 4037115048951
ROTH | 1409100126 | ARTICLE | [12 empty] | 0.5 | KGM
ROTH | 1409100126 | CONDIT |  |  | 1 | 1 | EA | 4037115046919
ROTH | 1409100127 | ARTICLE | [12 empty] | 0.87 | KGM
ROTH | 1409100127 | CONDIT |  |  | 1 | 1 | EA | 4037115046704
ROTH | 1409100129 | ARTICLE | [12 empty] | 0.116 | KGM
ROTH | 1409100129 | CONDIT |  |  | 1 | 1 | EA | 4037115018404
ROTH | 1409100130 | ARTICLE | [6 empty] | 65 | MMT | 155 | MMT | 430 | MMT | 0.555 | KGM | 4.332 | DMQ
ROTH | 1409100130 | CONDIT |  |  | 1 | 1 | EA
ROTH | 1409100146 | ARTICLE | [6 empty] | 52 | MMT | 100 | MMT | 350 | MMT | 0.575 | KGM | 1.82 | DMQ
ROTH | 1409100146 | CONDIT |  |  | 1 | 1 | EA |  | 52 | MMT | 100 | MMT | 350 | MMT | 0.575 | KGM | 1.82 | DMQ
ROTH | 1409100146 | CONDIT |  |  | 2 | 25 | CT | 4037115115448 | 550 | MMT | 370 | MMT | 550 | MMT | 16 | KGM | 111.925 | DMQ
ROTH | 1409100146 | CONDIT |  |  | 3 | 300 | PF
ROTH | 1409100148 | ARTICLE | [6 empty] | 26 | MMT | 100 | MMT | 100 | MMT | 0.126 | KGM | 0.26 | DMQ
ROTH | 1409100148 | CONDIT |  |  | 1 | 1 | CT |  | 87 | MMT | 103 | MMT | 103 | MMT | 0.293 | KGM | 0.923 | DMQ
ROTH | 1409100148 | CONDIT |  |  | 2 | 48 | PF
ROTH | 1409101031 | ARTICLE | [6 empty] | 120 | MMT | 400 | MMT | 310 | MMT | 6.2 | KGM | 14.88 | DMQ
ROTH | 1409101031 | CONDIT |  |  | 1 | 1 | EA
ROTH | 1409101120 | ARTICLE | [12 empty] | 0.314 | KGM
ROTH | 1409101120 | CONDIT |  |  | 1 | 1 | EA
ROTH | 1409101121 | ARTICLE | [12 empty] | 0.328 | KGM
ROTH | 1409101121 | CONDIT |  |  | 1 | 1 | EA
ROTH | 1409101122 | ARTICLE | [12 empty] | 0.412 | KGM
ROTH | 1409101122 | CONDIT |  |  | 1 | 1 | EA
ROTH | 1409101123 | ARTICLE | [12 empty] | 0.109 | KGM
ROTH | 1409101123 | CONDIT |  |  | 1 | 1 | EA
ROTH | 1409101124 | ARTICLE | [12 empty] | 0.08 | KGM
ROTH | 1409101124 | CONDIT |  |  | 1 | 1 | EA
ROTH | 1409101125 | ARTICLE | [12 empty] | 0.25 | KGM
ROTH | 1409101125 | CONDIT |  |  | 1 | 1 | EA
ROTH | 1409101126 | ARTICLE | [12 empty] | 0.081 | KGM
ROTH | 1409101126 | CONDIT |  |  | 1 | 1 | EA
ROTH | 1409101127 | ARTICLE | [12 empty] | 0.179 | KGM
ROTH | 1409101127 | CONDIT |  |  | 1 | 1 | EA
ROTH | 1409101128 | ARTICLE | [6 empty] | 80 | MMT | 53 | MMT | 43 | MMT | 0.164 | KGM | 0.182 | DMQ
ROTH | 1409101128 | CONDIT |  |  | 1 | 1 | EA
ROTH | 1409101131 | ARTICLE
ROTH | 1409101131 | CONDIT |  |  | 1 | 1 | EA
ROTH | 1409101132 | ARTICLE
ROTH | 1409101132 | CONDIT |  |  | 1 | 1 | EA
ROTH | 1409101134 | ARTICLE | [12 empty] | 0.035 | KGM
ROTH | 1409101134 | CONDIT |  |  | 1 | 1 | EA
ROTH | 1409101135 | ARTICLE | [6 empty] | 17 | MMT | 45 | MMT | 46 | MMT | 0.029 | KGM | 35.19 | CTQ
ROTH | 1409101135 | CONDIT |  |  | 1 | 1 | EA
ROTH | 1409101136 | ARTICLE | [6 empty] | 39 | MMT | 178 | MMT | 111 | MMT | 0.322 | KGM | 0.771 | DMQ
ROTH | 1409101136 | CONDIT |  |  | 1 | 1 | EA
ROTH | 1409101137 | ARTICLE | [6 empty] | 27 | MMT | 81 | MMT | 82 | MMT | 0.113 | KGM | 0.179 | DMQ
ROTH | 1409101137 | CONDIT |  |  | 1 | 1 | EA
ROTH | 1409200074 | ARTICLE | [12 empty] | 0.026 | KGM
ROTH | 1409200074 | CONDIT |  |  | 1 | 1 | EA | [7 empty] | 0.026 | KGM
ROTH | 1409200074 | CONDIT |  |  | 2 | 25 | CT
ROTH | 1409200076 | ARTICLE | [12 empty] | 0.054 | KGM
ROTH | 1409200076 | CONDIT |  |  | 1 | 1 | EA | [7 empty] | 0.054 | KGM
ROTH | 1409200076 | CONDIT |  |  | 2 | 25 | CT
ROTH | 1409200141 | ARTICLE | [6 empty] | 55 | MMT | 105 | MMT | 155 | MMT | 0.939 | KGM | 0.895 | DMQ
ROTH | 1409200141 | CONDIT |  |  | 1 | 2 | CT | 4037115106217 | 65 | MMT | 184 | MMT | 184 | MMT | 1.878 | KGM | 2.201 | DMQ
ROTH | 1409200142 | ARTICLE | [6 empty] | 95 | MMT | 185 | MMT | 185 | MMT | 1.58 | KGM | 3.251 | DMQ
ROTH | 1409200142 | CONDIT |  |  | 1 | 1 | CT | 4037115019029 | 95 | MMT | 185 | MMT | 185 | MMT | 1.58 | KGM | 3.251 | DMQ
ROTH | 1409200177 | ARTICLE | [6 empty] | 38 | MMT | 75 | MMT | 110 | MMT | 0.098 | KGM | 0.314 | DMQ
ROTH | 1409200177 | CONDIT |  |  | 1 | 5 | CT | 4037115106316 | 75 | MMT | 184 | MMT | 184 | MMT | 0.49 | KGM | 2.539 | DMQ
ROTH | 1409200181 | ARTICLE | [6 empty] | 70 | MMT | 108 | MMT | 154 | MMT | 1.956 | KGM | 1.164 | DMQ
ROTH | 1409200181 | CONDIT |  |  | 1 | 1 | CT | 4037115019449 | 90 | MMT | 185 | MMT | 185 | MMT | 1.956 | KGM | 3.08 | DMQ
ROTH | 1409200187 | ARTICLE | [6 empty] | 40 | MMT | 65 | MMT | 100 | MMT | 0.109 | KGM | 0.26 | DMQ
ROTH | 1409200187 | CONDIT |  |  | 1 | 5 | CT | 4037115102097 | 90 | MMT | 184 | MMT | 184 | MMT | 0.545 | KGM | 3.047 | DMQ
ROTH | 1409200188 | ARTICLE | [6 empty] | 22 | MMT | 22 | MMT | 70 | MMT | 0.038 | KGM | 33.88 | CTQ
ROTH | 1409200188 | CONDIT |  |  | 1 | 10 | CT | 4037115102103 | 65 | MMT | 184 | MMT | 184 | MMT | 0.38 | KGM | 2.201 | DMQ
ROTH | 1409200189 | ARTICLE | [6 empty] | 25 | MMT | 25 | MMT | 65 | MMT | 0.038 | KGM | 40.625 | CTQ
ROTH | 1409200189 | CONDIT |  |  | 1 | 10 | CT | 4037115104756 | 65 | MMT | 184 | MMT | 184 | MMT | 0.38 | KGM | 2.201 | DMQ
ROTH | 1409200190 | ARTICLE | [6 empty] | 25 | MMT | 25 | MMT | 70 | MMT | 0.044 | KGM | 43.75 | CTQ
ROTH | 1409200190 | CONDIT |  |  | 1 | 10 | CT | 4037115102110 | 65 | MMT | 184 | MMT | 184 | MMT | 0.44 | KGM | 2.201 | DMQ
ROTH | 1409200191 | ARTICLE | [6 empty] | 28 | MMT | 28 | MMT | 70 | MMT | 0.038 | KGM | 54.88 | CTQ
ROTH | 1409200191 | CONDIT |  |  | 1 | 10 | CT | 4037115102127 | 65 | MMT | 184 | MMT | 184 | MMT | 0.38 | KGM | 2.201 | DMQ
ROTH | 1409200191 | CONDIT |  |  | 2 | 2400 | PF | 4037115113765 | 880 | MMT | 800 | MMT | 1200 | MMT | 101.2 | KGM | 844.8 | DMQ
ROTH | 1409200195 | ARTICLE | [6 empty] | 55 | MMT | 55 | MMT | 90 | MMT | 0.485 | KGM | 0.272 | DMQ
ROTH | 1409200195 | CONDIT |  |  | 1 | 2 | CT | 4037115106354 | 65 | MMT | 184 | MMT | 184 | MMT | 0.97 | KGM | 2.201 | DMQ
ROTH | 1409200217 | ARTICLE | [6 empty] | 32 | MMT | 65 | MMT | 65 | MMT | 0.064 | KGM | 0.135 | DMQ
ROTH | 1409200217 | CONDIT |  |  | 1 | 10 | CT | 4037115105487 | 90 | MMT | 184 | MMT | 184 | MMT | 0.64 | KGM | 3.047 | DMQ
ROTH | 1409200217 | CONDIT |  |  | 2 | 2400 | PF | 4037115113802 | 880 | MMT | 800 | MMT | 1200 | MMT | 163.6 | KGM | 844.8 | DMQ
ROTH | 1409200220 | ARTICLE | [6 empty] | 55 | MMT | 95 | MMT | 140 | MMT | 0.675 | KGM | 0.732 | DMQ
ROTH | 1409200220 | CONDIT |  |  | 1 | 2 | CT | 4037115106446 | 65 | MMT | 184 | MMT | 184 | MMT | 1.35 | KGM | 2.201 | DMQ
ROTH | 1409200233 | ARTICLE | [6 empty] | 34 | MMT | 34 | MMT | 52 | MMT | 0.094 | KGM | 60.112 | CTQ
ROTH | 1409200233 | CONDIT |  |  | 1 | 10 | CT | 4037115100604 | 75 | MMT | 184 | MMT | 184 | MMT | 0.94 | KGM | 2.539 | DMQ
ROTH | 1409200233 | CONDIT |  |  | 2 | 2400 | PF | 4037115113840 | 880 | MMT | 800 | MMT | 1200 | MMT | 235.6 | KGM | 844.8 | DMQ
ROTH | 1409200238 | ARTICLE | [6 empty] | 55 | MMT | 55 | MMT | 80 | MMT | 0.295 | KGM | 0.242 | DMQ
ROTH | 1409200238 | CONDIT |  |  | 1 | 2 | CT | 4037115107467 | 65 | MMT | 184 | MMT | 184 | MMT | 0.59 | KGM | 2.201 | DMQ
ROTH | 1409200240 | ARTICLE | [6 empty] | 55 | MMT | 55 | MMT | 80 | MMT | 0.51 | KGM | 0.242 | DMQ
ROTH | 1409200240 | CONDIT |  |  | 1 | 2 | CT | 4037115107474 | 65 | MMT | 184 | MMT | 184 | MMT | 1.02 | KGM | 2.201 | DMQ
ROTH | 1409200243 | ARTICLE | [6 empty] | 25 | MMT | 25 | MMT | 50 | MMT | 0.08 | KGM | 31.25 | CTQ
ROTH | 1409200243 | CONDIT |  |  | 1 | 10 | CT | 4037115106606 | 65 | MMT | 184 | MMT | 184 | MMT | 0.8 | KGM | 2.201 | DMQ
ROTH | 1409200244 | ARTICLE | [6 empty] | 25 | MMT | 45 | MMT | 50 | MMT | 0.102 | KGM | 56.25 | CTQ
ROTH | 1409200244 | CONDIT |  |  | 1 | 10 | CT | 4037115106620 | 65 | MMT | 184 | MMT | 184 | MMT | 1.02 | KGM | 2.201 | DMQ
ROTH | 1409200247 | ARTICLE | [6 empty] | 28 | MMT | 28 | MMT | 57 | MMT | 0.072 | KGM | 44.688 | CTQ
ROTH | 1409200247 | CONDIT |  |  | 1 | 10 | CT | 4037115100697 | 75 | MMT | 184 | MMT | 184 | MMT | 0.72 | KGM | 2.539 | DMQ
ROTH | 1409200247 | CONDIT |  |  | 2 | 2400 | PF | 4037115113871 | 880 | MMT | 800 | MMT | 1200 | MMT | 182.8 | KGM | 844.8 | DMQ
ROTH | 1409200249 | ARTICLE | [6 empty] | 28 | MMT | 28 | MMT | 57 | MMT | 0.094 | KGM | 44.688 | CTQ
ROTH | 1409200249 | CONDIT |  |  | 1 | 10 | CT | 4037115100710 | 75 | MMT | 184 | MMT | 184 | MMT | 0.94 | KGM | 2.539 | DMQ
ROTH | 1409200251 | ARTICLE | [6 empty] | 34 | MMT | 34 | MMT | 55 | MMT | 0.164 | KGM | 63.58 | CTQ
ROTH | 1409200251 | CONDIT |  |  | 1 | 10 | CT | 4037115105517 | 75 | MMT | 184 | MMT | 184 | MMT | 1.64 | KGM | 2.539 | DMQ
ROTH | 1409200254 | ARTICLE | [6 empty] | 55 | MMT | 55 | MMT | 80 | MMT | 0.344 | KGM | 0.242 | DMQ
ROTH | 1409200254 | CONDIT |  |  | 1 | 2 | CT | 4037115107481 | 65 | MMT | 184 | MMT | 184 | MMT | 0.688 | KGM | 2.201 | DMQ
ROTH | 1409200255 | ARTICLE | [6 empty] | 55 | MMT | 55 | MMT | 80 | MMT | 0.23 | KGM | 0.242 | DMQ
ROTH | 1409200255 | CONDIT |  |  | 1 | 2 | CT | 4037115107498 | 65 | MMT | 184 | MMT | 184 | MMT | 0.46 | KGM | 2.201 | DMQ
ROTH | 1409200274 | ARTICLE | [6 empty] | 28 | MMT | 50 | MMT | 65 | MMT | 0.11 | KGM | 91 | CTQ
ROTH | 1409200274 | CONDIT |  |  | 1 | 10 | CT | 4037115100833 | 65 | MMT | 184 | MMT | 184 | MMT | 1.124 | KGM | 2.201 | DMQ
ROTH | 1409200280 | ARTICLE | [6 empty] | 48 | MMT | 68 | MMT | 85 | MMT | 0.3 | KGM | 0.277 | DMQ
ROTH | 1409200280 | CONDIT |  |  | 1 | 5 | CT | 4037115100895 | 75 | MMT | 184 | MMT | 184 | MMT | 1.21 | KGM | 2.539 | DMQ
ROTH | 1409200314 | ARTICLE | [6 empty] | 50 | MMT | 60 | MMT | 480 | MMT | 0.9 | KGM | 1.44 | DMQ
ROTH | 1409200314 | CONDIT |  |  | 1 | 1 | EA |  | 75 | MMT | 184 | MMT | 184 | MMT | 1.81 | KGM | 2.539 | DMQ
ROTH | 1409200320 | ARTICLE | [6 empty] | 45 | MMT | 25 | MMT | 90 | MMT | 0.18 | KGM | 0.101 | DMQ
ROTH | 1409200320 | CONDIT |  |  | 1 | 10 | PA | 4037115104701 | 75 | MMT | 184 | MMT | 184 | MMT | 2.9 | KGM | 2.539 | DMQ
ROTH | 1409200330 | ARTICLE | [6 empty] | 50 | MMT | 70 | MMT | 130 | MMT | 0.594 | KGM | 0.455 | DMQ
ROTH | 1409200330 | CONDIT |  |  | 1 | 2 | CT | 4037115107085 | 75 | MMT | 184 | MMT | 184 | MMT | 0.46 | KGM | 2.539 | DMQ
ROTH | 1409200335 | ARTICLE | [6 empty] | 52 | MMT | 50 | MMT | 80 | MMT | 0.186 | KGM | 0.208 | DMQ
ROTH | 1409200335 | CONDIT |  |  | 1 | 10 | CT | 4037115101250 | 75 | MMT | 184 | MMT | 184 | MMT | 0.64 | KGM | 2.539 | DMQ
ROTH | 1409200345 | ARTICLE | [6 empty] | 30 | MMT | 30 | MMT | 35 | MMT | 0.073 | KGM | 31.5 | CTQ
ROTH | 1409200345 | CONDIT |  |  | 1 | 10 | SA | 4037115101458 | 70 | MMT | 185 | MMT | 185 | MMT | 0.179 | KGM | 2.396 | DMQ
ROTH | 1409200346 | ARTICLE | [6 empty] | 30 | MMT | 30 | MMT | 50 | MMT | 0.013 | KGM | 45 | CTQ
ROTH | 1409200346 | CONDIT |  |  | 1 | 10 | CT | 4037115105012 | 70 | MMT | 185 | MMT | 185 | MMT | 0.18 | KGM | 2.396 | DMQ
ROTH | 1409200348 | ARTICLE | [6 empty] | 30 | MMT | 30 | MMT | 35 | MMT | 0.07 | KGM | 31.5 | CTQ
ROTH | 1409200348 | CONDIT |  |  | 1 | 10 | SA | 4037115101472 | 70 | MMT | 185 | MMT | 185 | MMT | 0.456 | KGM | 2.396 | DMQ
ROTH | 1409200349 | ARTICLE | [6 empty] | 12 | MMT | 35 | MMT | 35 | MMT | 0.046 | KGM | 14.7 | CTQ
ROTH | 1409200349 | CONDIT |  |  | 1 | 1 | EA |  | 12 | MMT | 35 | MMT | 35 | MMT | 0.046 | KGM | 14.7 | CTQ
ROTH | 1409200349 | CONDIT |  |  | 2 | 10 | CT | 4037115101380 | 20 | MMT | 55 | MMT | 95 | MMT | 0.21 | KGM | 0.105 | DMQ
ROTH | 1409200350 | ARTICLE | [12 empty] | 0.065 | KGM
ROTH | 1409200350 | CONDIT |  |  | 1 | 10 | CT | 4037115108150 | 65 | MMT | 184 | MMT | 184 | MMT | 0.21 | KGM | 2.201 | DMQ
ROTH | 1409200352 | ARTICLE | [6 empty] | 35 | MMT | 35 | MMT | 40 | MMT | 0.094 | KGM | 49 | CTQ
ROTH | 1409200352 | CONDIT |  |  | 1 | 10 | CT | 4037115107238 | 25 | MMT | 70 | MMT | 90 | MMT | 0.23 | KGM | 0.158 | DMQ
ROTH | 1409200353 | ARTICLE | [6 empty] | 32 | MMT | 32 | MMT | 52 | MMT | 0.08 | KGM | 53.248 | CTQ
ROTH | 1409200353 | CONDIT |  |  | 1 | 10 | CT | 4037115107214 | 65 | MMT | 184 | MMT | 184 | MMT | 0.29 | KGM | 2.201 | DMQ
ROTH | 1409200356 | ARTICLE | [6 empty] | 32 | MMT | 32 | MMT | 52 | MMT | 0.085 | KGM | 53.248 | CTQ
ROTH | 1409200356 | CONDIT |  |  | 1 | 10 | CT | 4037115108099 | 75 | MMT | 184 | MMT | 184 | MMT | 0.168 | KGM | 2.539 | DMQ
ROTH | 1409200357 | ARTICLE | [6 empty] | 32 | MMT | 32 | MMT | 52 | MMT | 0.085 | KGM | 53.248 | CTQ
ROTH | 1409200357 | CONDIT |  |  | 1 | 10 | CT | 4037115101410 | 30 | MMT | 140 | MMT | 320 | MMT | 0.434 | KGM | 1.344 | DMQ
ROTH | 1409200360 | ARTICLE | [6 empty] | 36 | MMT | 36 | MMT | 55 | MMT | 0.164 | KGM | 71.28 | CTQ
ROTH | 1409200360 | CONDIT |  |  | 1 | 5 | CT | 4037115101434 | 20 | MMT | 140 | MMT | 320 | MMT | 0.564 | KGM | 0.896 | DMQ
ROTH | 1409200363 | ARTICLE | [6 empty] | 70 | MMT | 185 | MMT | 185 | MMT | 0.173 | KGM | 2.396 | DMQ
ROTH | 1409200363 | CONDIT |  |  | 1 | 1 | EA |  | 70 | MMT | 185 | MMT | 185 | MMT | 0.173 | KGM | 2.396 | DMQ
ROTH | 1409200363 | CONDIT |  |  | 2 | 2 | CT |  | 40 | MMT | 140 | MMT | 320 | MMT | 0.516 | KGM | 1.792 | DMQ
ROTH | 1409200366 | ARTICLE | [6 empty] | 70 | MMT | 185 | MMT | 185 | MMT | 0.18 | KGM | 2.396 | DMQ
ROTH | 1409200366 | CONDIT |  |  | 1 | 1 | CT | 4037115011436 | 330 | MMT | 290 | MMT | 510 | MMT | 2.26 | KGM | 48.807 | DMQ
ROTH | 1409200367 | ARTICLE | [6 empty] | 70 | MMT | 185 | MMT | 185 | MMT | 0.27 | KGM | 2.396 | DMQ
ROTH | 1409200367 | CONDIT |  |  | 1 | 1 | CT | 4037115011443 | 330 | MMT | 290 | MMT | 510 | MMT | 2.4 | KGM | 48.807 | DMQ
ROTH | 1409200368 | ARTICLE | [6 empty] | 70 | MMT | 185 | MMT | 185 | MMT | 0.456 | KGM | 2.396 | DMQ
ROTH | 1409200368 | CONDIT |  |  | 1 | 1 | CT | 4037115011450 | 32 | MMT | 150 | MMT | 130 | MMT | 0.37 | KGM | 0.624 | DMQ
ROTH | 1409200369 | ARTICLE | [6 empty] | 22 | MMT | 22 | MMT | 30 | MMT | 0.021 | KGM | 14.52 | CTQ
ROTH | 1409200369 | CONDIT |  |  | 1 | 10 | SA | 4037115101489 | 32 | MMT | 150 | MMT | 130 | MMT | 0.58 | KGM | 0.624 | DMQ
ROTH | 1409200373 | ARTICLE | [6 empty] | 32 | MMT | 32 | MMT | 32 | MMT | 0.029 | KGM | 32.768 | CTQ
ROTH | 1409200373 | CONDIT |  |  | 1 | 10 | SA | 4037115103742 | 20 | MMT | 150 | MMT | 200 | MMT | 0.6 | KGM | 0.6 | DMQ
ROTH | 1409200374 | ARTICLE | [6 empty] | 39 | MMT | 39 | MMT | 32 | MMT | 0.03 | KGM | 48.672 | CTQ
ROTH | 1409200374 | CONDIT |  |  | 1 | 10 | SA | 4037115103759 | 20 | MMT | 150 | MMT | 200 | MMT | 0.6 | KGM | 0.6 | DMQ
ROTH | 1409200375 | ARTICLE | [6 empty] | 40 | MMT | 45 | MMT | 45 | MMT | 0.07 | KGM | 81 | CTQ
ROTH | 1409200375 | CONDIT |  |  | 1 | 2 | CT | 4037115107344 | 20 | MMT | 150 | MMT | 200 | MMT | 0.54 | KGM | 0.6 | DMQ
ROTH | 1409200376 | ARTICLE | [6 empty] | 38 | MMT | 56 | MMT | 56 | MMT | 0.084 | KGM | 0.119 | DMQ
ROTH | 1409200376 | CONDIT |  |  | 1 | 2 | CT | 4037115107351 | 20 | MMT | 150 | MMT | 200 | MMT | 0.68 | KGM | 0.6 | DMQ
ROTH | 1409200377 | ARTICLE | [6 empty] | 70 | MMT | 185 | MMT | 185 | MMT | 0.17 | KGM | 2.396 | DMQ
ROTH | 1409200377 | CONDIT |  |  | 1 | 1 | EA |  | 30 | MMT | 80 | MMT | 120 | MMT | 0.41 | KGM | 0.288 | DMQ
ROTH | 1409200389 | ARTICLE | [12 empty] | 0.15 | KGM
ROTH | 1409200389 | CONDIT |  |  | 1 | 10 | CT | 4037115113574 | 31 | MMT | 31 | MMT | 110 | MMT | 0.307 | KGM | 0.106 | DMQ
ROTH | 1409200404 | ARTICLE | [6 empty] | 30 | MMT | 30 | MMT | 25 | MMT | 0.06 | KGM | 22.5 | CTQ
ROTH | 1409200404 | CONDIT |  |  | 1 | 1 | EA |  | 30 | MMT | 30 | MMT | 25 | MMT | 0.06 | KGM | 22.5 | CTQ
ROTH | 1409200404 | CONDIT |  |  | 2 | 10 | SA | 4037115108822 | 70 | MMT | 185 | MMT | 185 | MMT | 0.094 | KGM | 2.396 | DMQ
ROTH | 1409200405 | ARTICLE | [6 empty] | 30 | MMT | 30 | MMT | 25 | MMT | 0.054 | KGM | 22.5 | CTQ
ROTH | 1409200405 | CONDIT |  |  | 1 | 1 | EA |  | 30 | MMT | 30 | MMT | 25 | MMT | 0.054 | KGM | 22.5 | CTQ
ROTH | 1409200405 | CONDIT |  |  | 2 | 10 | SA | 4037115108839 | 70 | MMT | 184 | MMT | 184 | MMT | 0.542 | KGM | 2.37 | DMQ
ROTH | 1409200406 | ARTICLE | [6 empty] | 30 | MMT | 30 | MMT | 25 | MMT | 0.054 | KGM | 22.5 | CTQ
ROTH | 1409200406 | CONDIT |  |  | 1 | 1 | EA |  | 30 | MMT | 30 | MMT | 25 | MMT | 0.054 | KGM | 22.5 | CTQ
ROTH | 1409200406 | CONDIT |  |  | 2 | 10 | SA | 4037115108846 | 40 | MMT | 130 | MMT | 320 | MMT | 0.54 | KGM | 1.664 | DMQ
ROTH | 1409200407 | ARTICLE | [6 empty] | 30 | MMT | 30 | MMT | 25 | MMT | 0.064 | KGM | 22.5 | CTQ
ROTH | 1409200407 | CONDIT |  |  | 1 | 1 | EA |  | 30 | MMT | 30 | MMT | 25 | MMT | 0.064 | KGM | 22.5 | CTQ
ROTH | 1409200407 | CONDIT |  |  | 2 | 10 | SA | 4037115108853 | 330 | MMT | 290 | MMT | 510 | MMT | 0.642 | KGM | 48.807 | DMQ
ROTH | 1409200408 | ARTICLE | [6 empty] | 26 | MMT | 26 | MMT | 22 | MMT | 0.703 | KGM | 14.872 | CTQ
ROTH | 1409200408 | CONDIT |  |  | 1 | 10 | SA | 4037115101762 | 25 | MMT | 70 | MMT | 120 | MMT | 0.553 | KGM | 0.21 | DMQ
ROTH | 1409200417 | ARTICLE | [6 empty] | 11 | MMT | 40 | MMT | 110 | MMT | 0.008 | KGM | 48.4 | CTQ
ROTH | 1409200417 | CONDIT |  |  | 1 | 50 | SA | 4037115101779 | 50 | MMT | 145 | MMT | 180 | MMT | 0.708 | KGM | 1.305 | DMQ
ROTH | 1409200418 | ARTICLE | [6 empty] | 11 | MMT | 75 | MMT | 110 | MMT | 0.01 | KGM | 90.75 | CTQ
ROTH | 1409200418 | CONDIT |  |  | 1 | 50 | SA | 4037115101786 | 50 | MMT | 145 | MMT | 180 | MMT | 0.703 | KGM | 1.305 | DMQ
ROTH | 1409200420 | ARTICLE | [6 empty] | 16 | MMT | 127 | MMT | 150 | MMT | 0.016 | KGM | 0.305 | DMQ
ROTH | 1409200420 | CONDIT |  |  | 1 | 50 | SA | 4037115101809 | 85 | MMT | 360 | MMT | 230 | MMT | 2.8 | KGM | 7.038 | DMQ
ROTH | 1409200434 | ARTICLE | [6 empty] | 430 | MMT | 140 | MMT | 460 | MMT | 1.6 | KGM | 27.692 | DMQ
ROTH | 1409200434 | CONDIT |  |  | 1 | 1 | EA |  | 90 | MMT | 200 | MMT | 150 | MMT | 2.07 | KGM | 2.7 | DMQ
ROTH | 1409200435 | ARTICLE | [6 empty] | 90 | MMT | 200 | MMT | 145 | MMT | 1.62 | KGM | 2.61 | DMQ
ROTH | 1409200435 | CONDIT |  |  | 1 | 1 | EA |  | 430 | MMT | 140 | MMT | 460 | MMT | 1.6 | KGM | 27.692 | DMQ
ROTH | 1409200436 | ARTICLE | [6 empty] | 90 | MMT | 200 | MMT | 145 | MMT | 1.3 | KGM | 2.61 | DMQ
ROTH | 1409200436 | CONDIT |  |  | 1 | 1 | EA |  | 90 | MMT | 200 | MMT | 145 | MMT | 1.62 | KGM | 2.61 | DMQ
ROTH | 1409200437 | ARTICLE | [6 empty] | 90 | MMT | 200 | MMT | 145 | MMT | 1.62 | KGM | 2.61 | DMQ
ROTH | 1409200437 | CONDIT |  |  | 1 | 1 | EA |  | 90 | MMT | 200 | MMT | 145 | MMT | 1.62 | KGM | 2.61 | DMQ
ROTH | 1409200438 | ARTICLE | [6 empty] | 90 | MMT | 200 | MMT | 145 | MMT | 1.62 | KGM | 2.61 | DMQ
ROTH | 1409200438 | CONDIT |  |  | 1 | 1 | EA |  | 90 | MMT | 200 | MMT | 145 | MMT | 1.62 | KGM | 2.61 | DMQ
ROTH | 1409200439 | ARTICLE | [6 empty] | 90 | MMT | 200 | MMT | 145 | MMT | 1.62 | KGM | 2.61 | DMQ
ROTH | 1409200439 | CONDIT |  |  | 1 | 1 | EA |  | 90 | MMT | 200 | MMT | 145 | MMT | 1.62 | KGM | 2.61 | DMQ
ROTH | 1409200440 | ARTICLE | [6 empty] | 90 | MMT | 200 | MMT | 145 | MMT | 1.62 | KGM | 2.61 | DMQ
ROTH | 1409200440 | CONDIT |  |  | 1 | 1 | EA |  | 90 | MMT | 200 | MMT | 145 | MMT | 1.62 | KGM | 2.61 | DMQ
ROTH | 1409200441 | ARTICLE | [6 empty] | 47 | MMT | 85 | MMT | 85 | MMT | 0.18 | KGM | 0.34 | DMQ
ROTH | 1409200441 | CONDIT |  |  | 1 | 1 | EA |  | 90 | MMT | 200 | MMT | 145 | MMT | 1.62 | KGM | 2.61 | DMQ
ROTH | 1409200442 | ARTICLE | [6 empty] | 65 | MMT | 87 | MMT | 111 | MMT | 0.4 | KGM | 0.628 | DMQ
ROTH | 1409200442 | CONDIT |  |  | 1 | 1 | EA |  | 47 | MMT | 85 | MMT | 85 | MMT | 0.18 | KGM | 0.34 | DMQ
ROTH | 1409200443 | ARTICLE | [6 empty] | 75 | MMT | 120 | MMT | 165 | MMT | 0.54 | KGM | 1.485 | DMQ
ROTH | 1409200443 | CONDIT |  |  | 1 | 1 | EA |  | 65 | MMT | 87 | MMT | 111 | MMT | 0.4 | KGM | 0.628 | DMQ
ROTH | 1409200444 | ARTICLE | [6 empty] | 120 | MMT | 310 | MMT | 370 | MMT | 4.19 | KGM | 13.764 | DMQ
ROTH | 1409200444 | CONDIT |  |  | 1 | 1 | EA |  | 75 | MMT | 120 | MMT | 165 | MMT | 0.54 | KGM | 1.485 | DMQ
ROTH | 1409200445 | ARTICLE | [6 empty] | 85 | MMT | 150 | MMT | 200 | MMT | 2.4 | KGM | 2.55 | DMQ
ROTH | 1409200445 | CONDIT |  |  | 1 | 1 | EA |  | 120 | MMT | 310 | MMT | 370 | MMT | 4.19 | KGM | 13.764 | DMQ
ROTH | 1409200447 | ARTICLE | [6 empty] | 85 | MMT | 150 | MMT | 200 | MMT | 2.625 | KGM | 2.55 | DMQ
ROTH | 1409200447 | CONDIT |  |  | 1 | 1 | EA |  | 85 | MMT | 150 | MMT | 200 | MMT | 2.243 | KGM | 2.55 | DMQ
ROTH | 1409200452 | ARTICLE | [6 empty] | 240 | MMT | 100 | MMT | 50 | MMT | 1 | KGM | 1.2 | DMQ
ROTH | 1409200452 | CONDIT |  |  | 1 | 1 | EA |  | 35 | MMT | 70 | MMT | 195 | MMT | 0.357 | KGM | 0.478 | DMQ
ROTH | 1409200459 | ARTICLE | [6 empty] | 70 | MMT | 120 | MMT | 70 | MMT | 0.06 | KGM | 0.588 | DMQ
ROTH | 1409200459 | CONDIT |  |  | 1 | 1 | EA |  | 55 | MMT | 130 | MMT | 150 | MMT | 0.788 | KGM | 1.073 | DMQ
ROTH | 1409200460 | ARTICLE | [6 empty] | 70 | MMT | 120 | MMT | 70 | MMT | 0.07 | KGM | 0.588 | DMQ
ROTH | 1409200460 | CONDIT |  |  | 1 | 1 | EA |  | 70 | MMT | 120 | MMT | 70 | MMT | 0.06 | KGM | 0.588 | DMQ
ROTH | 1409200462 | ARTICLE | [6 empty] | 70 | MMT | 120 | MMT | 70 | MMT | 0.09 | KGM | 0.588 | DMQ
ROTH | 1409200462 | CONDIT |  |  | 1 | 1 | EA |  | 70 | MMT | 120 | MMT | 70 | MMT | 0.08 | KGM | 0.588 | DMQ
ROTH | 1409200463 | ARTICLE | [6 empty] | 70 | MMT | 120 | MMT | 70 | MMT | 0.13 | KGM | 0.588 | DMQ
ROTH | 1409200463 | CONDIT |  |  | 1 | 1 | EA |  | 70 | MMT | 120 | MMT | 70 | MMT | 0.09 | KGM | 0.588 | DMQ
ROTH | 1409200464 | ARTICLE | [6 empty] | 70 | MMT | 120 | MMT | 70 | MMT | 0.21 | KGM | 0.588 | DMQ
ROTH | 1409200464 | CONDIT |  |  | 1 | 1 | EA |  | 70 | MMT | 120 | MMT | 70 | MMT | 0.13 | KGM | 0.588 | DMQ
ROTH | 1409200466 | ARTICLE | [6 empty] | 70 | MMT | 70 | MMT | 120 | MMT | 0.45 | KGM | 0.588 | DMQ
ROTH | 1409200466 | CONDIT |  |  | 1 | 1 | EA |  | 70 | MMT | 70 | MMT | 120 | MMT | 0.37 | KGM | 0.588 | DMQ
ROTH | 1409200467 | ARTICLE | [6 empty] | 70 | MMT | 70 | MMT | 120 | MMT | 0.6 | KGM | 0.588 | DMQ
ROTH | 1409200467 | CONDIT |  |  | 1 | 1 | EA |  | 70 | MMT | 70 | MMT | 120 | MMT | 0.45 | KGM | 0.588 | DMQ
ROTH | 1409200493 | ARTICLE | [6 empty] | 50 | MMT | 45 | MMT | 85 | MMT | 3.12 | KGM | 0.191 | DMQ
ROTH | 1409200493 | CONDIT |  |  | 1 | 1 | EA |  | 50 | MMT | 45 | MMT | 85 | MMT | 3.12 | KGM | 0.191 | DMQ
ROTH | 1409200493 | CONDIT |  |  | 2 | 10 | CT | 4037115115158
ROTH | 1409200496 | ARTICLE | [6 empty] | 47 | MMT | 68 | MMT | 86 | MMT | 0.47 | KGM | 0.275 | DMQ
ROTH | 1409200496 | CONDIT |  |  | 1 | 1 | EA |  | 47 | MMT | 68 | MMT | 86 | MMT | 0.47 | KGM | 0.275 | DMQ
ROTH | 1409200496 | CONDIT |  |  | 2 | 5 | CT | 4037115115080
ROTH | 1409200502 | ARTICLE | [6 empty] | 22 | MMT | 32 | MMT | 22 | MMT | 0.27 | KGM | 15.488 | CTQ
ROTH | 1409200502 | CONDIT |  |  | 1 | 1 | EA |  | 22 | MMT | 32 | MMT | 22 | MMT | 0.27 | KGM | 15.488 | CTQ
ROTH | 1409200502 | CONDIT |  |  | 2 | 10 | CT | 4037115110283
ROTH | 1409200504 | ARTICLE | [6 empty] | 25 | MMT | 32 | MMT | 25 | MMT | 0.42 | KGM | 20 | CTQ
ROTH | 1409200504 | CONDIT |  |  | 1 | 1 | EA |  | 25 | MMT | 32 | MMT | 25 | MMT | 0.42 | KGM | 20 | CTQ
ROTH | 1409200504 | CONDIT |  |  | 2 | 10 | CT | 4037115110290
ROTH | 1409200505 | ARTICLE | [6 empty] | 32 | MMT | 32 | MMT | 32 | MMT | 0.6 | KGM | 32.768 | CTQ
ROTH | 1409200505 | CONDIT |  |  | 1 | 1 | EA |  | 32 | MMT | 32 | MMT | 32 | MMT | 0.6 | KGM | 32.768 | CTQ
ROTH | 1409200505 | CONDIT |  |  | 2 | 5 | CT | 4037115110306
ROTH | 1409200507 | ARTICLE | [12 empty] | 7.9 | KGM
ROTH | 1409200507 | CONDIT |  |  | 1 | 1 | EA
ROTH | 1409200514 | ARTICLE | [6 empty] | 350 | MMT | 100 | MMT | 460 | MMT | 11.56 | KGM | 16.1 | DMQ
ROTH | 1409200514 | CONDIT |  |  | 1 | 1 | EA
ROTH | 1409901000 | ARTICLE | [6 empty] | 2550 | MMT | 1000 | MMT | 4 | MMT | 10.4 | KGM | 10.2 | DMQ
ROTH | 1409901000 | CONDIT |  |  | 1 | 1 | CT |  | 2560 | MMT | 1010 | MMT | 20 | MMT | 16 | KGM | 51.712 | DMQ
ROTH | 1409901001 | ARTICLE | [6 empty] | 2550 | MMT | 1000 | MMT | 4 | MMT | 10.4 | KGM | 10.2 | DMQ
ROTH | 1409901001 | CONDIT |  |  | 1 | 1 | CT |  | 2560 | MMT | 1010 | MMT | 20 | MMT | 16 | KGM | 51.712 | DMQ
ROTH | 1409901002 | ARTICLE | [6 empty] | 2550 | MMT | 1000 | MMT | 4 | MMT | 10.4 | KGM | 10.2 | DMQ
ROTH | 1409901002 | CONDIT |  |  | 1 | 1 | CT |  | 2560 | MMT | 1010 | MMT | 20 | MMT | 16 | KGM | 51.712 | DMQ
ROTH | 1409901003 | ARTICLE | [6 empty] | 2550 | MMT | 1000 | MMT | 4 | MMT | 10.4 | KGM | 10.2 | DMQ
ROTH | 1409901003 | CONDIT |  |  | 1 | 1 | CT |  | 2560 | MMT | 1010 | MMT | 20 | MMT | 16 | KGM | 51.712 | DMQ
ROTH | 1409901004 | ARTICLE | [6 empty] | 2550 | MMT | 1000 | MMT | 4 | MMT | 10.4 | KGM | 10.2 | DMQ
ROTH | 1409901004 | CONDIT |  |  | 1 | 1 | CT |  | 2560 | MMT | 1010 | MMT | 20 | MMT | 16 | KGM | 51.712 | DMQ
ROTH | 1409901005 | ARTICLE | [12 empty] | 1.25 | KGM
ROTH | 1409901005 | CONDIT |  |  | 1 | 1 | CT |  | 39.5 | MMT | 246 | MMT | 77 | MMT | 1.45 | KGM | 0.748 | DMQ
ROTH | 1409901006 | ARTICLE | [12 empty] | 0.141 | KGM
ROTH | 1409901006 | CONDIT |  |  | 1 | 1 | CT |  | 107 | MMT | 99 | MMT | 29 | MMT | 0.2 | KGM | 0.307 | DMQ
ROTH | 1409901008 | ARTICLE | [12 empty] | 0.136 | KGM
ROTH | 1409901008 | CONDIT |  |  | 1 | 1 | CT |  | 42 | MMT | 86 | MMT | 86 | MMT | 0.21 | KGM | 0.311 | DMQ
ROTH | 1409901009 | ARTICLE | [12 empty] | 0.075 | KGM
ROTH | 1409901009 | CONDIT |  |  | 1 | 1 | CT |  | 40 | MMT | 110 | MMT | 110 | MMT | 0.125 | KGM | 0.484 | DMQ
ROTH | 1409901010 | ARTICLE | [6 empty] | 30 | MMT | 40 | MMT | 25 | MMT | 3 | KGM | 30 | CTQ
ROTH | 1409901010 | CONDIT |  |  | 1 | 1 | EA |  | 30 | MMT | 40 | MMT | 25 | MMT | 3 | KGM | 30 | CTQ
ROTH | 1409901011 | ARTICLE | [6 empty] | 74 | MMT | 948 | MMT | 307 | MMT | 3.56 | KGM | 21.537 | DMQ
ROTH | 1409901011 | CONDIT |  |  | 1 | 1 | EA |  | 74 | MMT | 948 | MMT | 307 | MMT | 3.56 | KGM | 21.537 | DMQ
ROTH | 1409901012 | ARTICLE | [6 empty] | 74 | MMT | 948 | MMT | 307 | MMT | 3.32 | KGM | 21.537 | DMQ
ROTH | 1409901012 | CONDIT |  |  | 1 | 1 | EA |  | 74 | MMT | 948 | MMT | 307 | MMT | 3.32 | KGM | 21.537 | DMQ
ROTH | 1410000001 | ARTICLE | [6 empty] | 70 | MMT | 650 | MMT | 600 | MMT | 5.9 | KGM | 27.3 | DMQ
ROTH | 1410000001 | CONDIT |  |  | 1 | 1 | EA |  | 70 | MMT | 650 | MMT | 600 | MMT | 5.9 | KGM | 27.3 | DMQ
ROTH | 1410000001 | CONDIT |  |  | 2 | 10 | PF
ROTH | 1410000002 | ARTICLE | [6 empty] | 70 | MMT | 850 | MMT | 700 | MMT | 8.6 | KGM | 41.65 | DMQ
ROTH | 1410000002 | CONDIT |  |  | 1 | 1 | EA |  | 70 | MMT | 850 | MMT | 700 | MMT | 8.6 | KGM | 41.65 | DMQ
ROTH | 1410000002 | CONDIT |  |  | 2 | 10 | PF
ROTH | 1410000003 | ARTICLE | [6 empty] | 70 | MMT | 850 | MMT | 1300 | MMT | 11.6 | KGM | 77.35 | DMQ
ROTH | 1410000003 | CONDIT |  |  | 1 | 1 | EA |  | 70 | MMT | 850 | MMT | 1300 | MMT | 11.6 | KGM | 77.35 | DMQ
ROTH | 1410000003 | CONDIT |  |  | 2 | 5 | PF
ROTH | 1410000004 | ARTICLE | [6 empty] | 70 | MMT | 650 | MMT | 1000 | MMT | 9 | KGM | 45.5 | DMQ
ROTH | 1410000004 | CONDIT |  |  | 1 | 1 | EA |  | 70 | MMT | 650 | MMT | 1000 | MMT | 9 | KGM | 45.5 | DMQ
ROTH | 1410000004 | CONDIT |  |  | 2 | 10 | PF
ROTH | 1410000005 | ARTICLE | [6 empty] | 70 | MMT | 950 | MMT | 1500 | MMT | 22.8 | KGM | 99.75 | DMQ
ROTH | 1410000005 | CONDIT |  |  | 1 | 1 | EA |  | 70 | MMT | 950 | MMT | 1500 | MMT | 22.8 | KGM | 99.75 | DMQ
ROTH | 1410000005 | CONDIT |  |  | 2 | 10 | PF
ROTH | 1411000480 | ARTICLE | [6 empty] | 300 | MMT | 400 | MMT | 600 | MMT | 2.2 | KGM | 72 | DMQ
ROTH | 1411000480 | CONDIT |  |  | 1 | 1 | EA
ROTH | 1411000481 | ARTICLE | [6 empty] | 500 | MMT | 300 | MMT | 500 | MMT | 15 | KGM | 75 | DMQ
ROTH | 1411000481 | CONDIT |  |  | 1 | 1 | EA
ROTH | 1411000482 | ARTICLE | [12 empty] | 2.2 | KGM
ROTH | 1411000482 | CONDIT |  |  | 1 | 1 | EA
ROTH | 1411000484 | ARTICLE | [6 empty] | 150 | MMT | 120 | MMT |  |  | 1 | KGM
ROTH | 1411000484 | CONDIT |  |  | 1 | 1 | EA
ROTH | 1411000485 | ARTICLE | [6 empty] | 90 | MMT | 355 | MMT | 145 | MMT | 0.6 | KGM | 4.633 | DMQ
ROTH | 1411000485 | CONDIT |  |  | 1 | 1 | EA |  | 90 | MMT | 355 | MMT | 145 | MMT | 0.6 | KGM | 4.633 | DMQ
ROTH | 1411040022 | ARTICLE | [6 empty] | 800 | MMT | 510 | MMT | 510 | MMT | 5 | KGM | 208.08 | DMQ
ROTH | 1411040022 | CONDIT |  |  | 1 | 1 | EA
ROTH | 1411070002 | ARTICLE | [12 empty] | 7 | KGM
ROTH | 1411070002 | CONDIT |  |  | 1 | 1 | EA
ROTH | 1411070007 | ARTICLE | [6 empty] | 975 | MMT | 2300 | MMT | 2350 | MMT | 140 | KGM | 5.27 | MTQ
ROTH | 1411070007 | CONDIT |  |  | 1 | 1 | EA
ROTH | 1411070008 | ARTICLE | [6 empty] | 1350 | MMT | 2300 | MMT | 2350 | MMT | 170 | KGM | 7.297 | MTQ
ROTH | 1411070008 | CONDIT |  |  | 1 | 1 | EA
ROTH | 1411070029 | ARTICLE | [6 empty] | 500 | MMT | 300 | MMT | 500 | MMT | 5 | KGM | 75 | DMQ
ROTH | 1411070029 | CONDIT |  |  | 1 | 1 | EA
ROTH | 1411070030 | ARTICLE | [6 empty] | 300 | MMT | 600 | MMT | 1050 | MMT | 3 | KGM | 189 | DMQ
ROTH | 1411070030 | CONDIT |  |  | 1 | 1 | EA
ROTH | 1411070032 | ARTICLE | [6 empty] | 220 | MMT | 420 | MMT | 330 | MMT | 5 | KGM | 30.492 | DMQ
ROTH | 1411070032 | CONDIT |  |  | 1 | 1 | EA
ROTH | 1411070033 | ARTICLE | [6 empty] | 500 | MMT | 600 | MMT | 500 | MMT | 10 | KGM | 150 | DMQ
ROTH | 1411070033 | CONDIT |  |  | 1 | 1 | EA
ROTH | 1411070034 | ARTICLE | [6 empty] | 108 | MMT | 195 | MMT | 190 | MMT | 2 | KGM | 4.001 | DMQ
ROTH | 1411070034 | CONDIT |  |  | 1 | 1 | EA
ROTH | 1411070039 | ARTICLE | [12 empty] | 3 | KGM
ROTH | 1411070039 | CONDIT |  |  | 1 | 1 | EA
ROTH | 1411070040 | ARTICLE | [6 empty] | 505 | MMT | 216.5 | MMT | 216.5 | MMT | 2 | KGM | 23.67 | DMQ
ROTH | 1411070040 | CONDIT |  |  | 1 | 1 | EA
ROTH | 1411070043 | ARTICLE | [6 empty] | 150 | MMT | 400 | MMT | 400 | MMT | 0.1 | KGM | 24 | DMQ
ROTH | 1411070043 | CONDIT |  |  | 1 | 1 | EA
ROTH | 1411070044 | ARTICLE | [6 empty] | 510 | MMT | 660 | MMT | 1060 | MMT | 12.5 | KGM | 356.796 | DMQ
ROTH | 1411070044 | CONDIT |  |  | 1 | 1 | EA
ROTH | 1411070046 | ARTICLE | [6 empty] | 680 | MMT | 1350 | MMT | 2350 | MMT | 80 | KGM | 2.157 | MTQ
ROTH | 1411070046 | CONDIT |  |  | 1 | 1 | EA
ROTH | 1411070047 | ARTICLE | [6 empty] | 480 | MMT | 565 | MMT | 372 | MMT | 28 | KGM | 100.886 | DMQ
ROTH | 1411070047 | CONDIT |  |  | 1 | 1 | EA
ROTH | 1411070048 | ARTICLE | [6 empty] | 450 | MMT | 620 | MMT | 310 | MMT | 32 | KGM | 86.49 | DMQ
ROTH | 1411070048 | CONDIT |  |  | 1 | 1 | EA
ROTH | 1411070049 | ARTICLE | [6 empty] | 550 | MMT | 150 | MMT | 150 | MMT | 7 | KGM | 12.375 | DMQ
ROTH | 1411070049 | CONDIT |  |  | 1 | 1 | CT |  | 555 | MMT | 555 | MMT | 325 | MMT | 8 | KGM | 100.108 | DMQ
ROTH | 1411070090 | ARTICLE | [6 empty] | 100 | MMT | 600 | MMT | 100 | MMT | 6 | KGM | 6 | DMQ
ROTH | 1411070090 | CONDIT |  |  | 1 | 1 | EA | 4037115094620 | 100 | MMT | 600 | MMT | 100 | MMT | 6 | KGM | 6 | DMQ
ROTH | 1411070100 | ARTICLE | [6 empty] | 975 | MMT | 2300 | MMT | 2350 | MMT | 145 | KGM | 5.27 | MTQ
ROTH | 1411070100 | CONDIT |  |  | 1 | 1 | EA
ROTH | 1411070101 | ARTICLE | [6 empty] | 1350 | MMT | 2300 | MMT | 2350 | MMT | 175 | KGM | 7.297 | MTQ
ROTH | 1411070101 | CONDIT |  |  | 1 | 1 | EA
ROTH | 1411070102 | ARTICLE | [6 empty] | 975 | MMT | 2300 | MMT | 2350 | MMT | 145 | KGM | 5.27 | MTQ
ROTH | 1411070102 | CONDIT |  |  | 1 | 1 | EA
ROTH | 1411070103 | ARTICLE | [6 empty] | 1350 | MMT | 2300 | MMT | 2350 | MMT | 175 | KGM | 7.297 | MTQ
ROTH | 1411070103 | CONDIT |  |  | 1 | 1 | EA
ROTH | 1411070104 | ARTICLE | [6 empty] | 1000 | MMT | 600 | MMT |  |  | 7 | KGM
ROTH | 1411070104 | CONDIT |  |  | 1 | 1 | EA
ROTH | 1413000010 | ARTICLE | [6 empty] | 15 | MMT | 1100 | MMT | 2000 | MMT | 14 | KGM | 33 | DMQ
ROTH | 1413000010 | CONDIT |  |  | 1 | 1 | EA
ROTH | 1413000011 | ARTICLE | [6 empty] | 15 | MMT | 1100 | MMT | 1090 | MMT | 8.5 | KGM | 17.985 | DMQ
ROTH | 1413000011 | CONDIT |  |  | 1 | 1 | EA | 4037115062186
ROTH | 1413000011 | CONDIT |  |  | 2 | 25 | PF |  | 1130 | MMT | 1000 | MMT | 1200 | MMT |  |  | 1.356 | MTQ
ROTH | 1413000031 | ARTICLE | [6 empty] | 20 | MMT | 40 | MMT | 40 | MMT | 1.6 | KGM | 32 | CTQ
ROTH | 1413000031 | CONDIT |  |  | 1 | 1 | EA
ROTH | 1413000032 | ARTICLE | [6 empty] | 20 | MMT | 40 | MMT | 40 | MMT | 0.9 | KGM | 32 | CTQ
ROTH | 1413000032 | CONDIT |  |  | 1 | 1 | EA
ROTH | 1413000033 | ARTICLE | [6 empty] | 15 | MMT | 35 | MMT | 35 | MMT | 0.1 | KGM | 18.375 | CTQ
ROTH | 1413000033 | CONDIT |  |  | 1 | 1 | EA
ROTH | 1413000040 | ARTICLE | [12 empty] | 1 | KGM
ROTH | 1413000040 | CONDIT |  |  | 1 | 1 | EA
ROTH | 1413000050 | ARTICLE | [12 empty] | 1 | KGM
ROTH | 1413000050 | CONDIT |  |  | 1 | 1 | EA
ROTH | 1413000060 | ARTICLE | [12 empty] | 1 | KGM
ROTH | 1413000060 | CONDIT |  |  | 1 | 1 | EA
ROTH | 1413000198 | ARTICLE | [6 empty] | 100 | MMT | 130 | MMT | 640 | MMT | 1.5 | KGM | 8.32 | DMQ
ROTH | 1413000198 | CONDIT |  |  | 1 | 1 | EA
ROTH | 1413000199 | ARTICLE | [6 empty] | 100 | MMT | 130 | MMT | 640 | MMT | 1.8 | KGM | 8.32 | DMQ
ROTH | 1413000199 | CONDIT |  |  | 1 | 1 | EA
ROTH | 1413000463 | ARTICLE | [6 empty] | 180 | MMT | 445 | MMT | 180 | MMT | 2.8 | KGM | 14.418 | DMQ
ROTH | 1413000463 | CONDIT |  |  | 1 | 1 | CT |  | 190 | MMT | 560 | MMT | 190 | MMT | 3.3 | KGM | 20.216 | DMQ
ROTH | 1413000551 | ARTICLE | [6 empty] | 85 | MMT | 200 | MMT | 225 | MMT | 1.8 | KGM | 3.825 | DMQ
ROTH | 1413000551 | CONDIT |  |  | 1 | 1 | EA | 4037115049095 | 85 | MMT | 200 | MMT | 225 | MMT | 1.8 | KGM | 3.825 | DMQ
ROTH | 1413000552 | ARTICLE | [6 empty] | 140 | MMT | 115 | MMT | 165 | MMT | 1.87 | KGM | 2.657 | DMQ
ROTH | 1413000552 | CONDIT |  |  | 1 | 1 | EA | 4037115054464 | 140 | MMT | 115 | MMT | 165 | MMT | 1.87 | KGM | 2.657 | DMQ
ROTH | 1414000001 | ARTICLE | [6 empty] | 1450 | MMT | 2350 | MMT | 2430 | MMT | 250 | KGM | 8.28 | MTQ
ROTH | 1414000001 | CONDIT |  |  | 1 | 1 | EA | 4037115054396 | 1450 | MMT | 2350 | MMT | 2430 | MMT | 250 | KGM | 8.28 | MTQ
ROTH | 1414000002 | ARTICLE | [6 empty] | 1450 | MMT | 2350 | MMT | 4860 | MMT | 500 | KGM | 16.56 | MTQ
ROTH | 1414000002 | CONDIT |  |  | 1 | 1 | EA | 4037115054402 | 1450 | MMT | 2350 | MMT | 4860 | MMT | 500 | KGM | 16.56 | MTQ
ROTH | 1414000003 | ARTICLE | [6 empty] | 380 | MMT | 400 | MMT | 400 | MMT | 4.5 | KGM | 60.8 | DMQ
ROTH | 1414000003 | CONDIT |  |  | 1 | 1 | EA |  | 380 | MMT | 400 | MMT | 400 | MMT | 4.5 | KGM | 60.8 | DMQ
ROTH | 1414000004 | ARTICLE | [6 empty] | 1275 | MMT | 250 | MMT | 400 | MMT | 15.6 | KGM | 127.5 | DMQ
ROTH | 1414000004 | CONDIT |  |  | 1 | 1 | EA |  | 1470 | MMT | 370 | MMT | 470 | MMT | 15.6 | KGM | 255.633 | DMQ
ROTH | 1414000005 | ARTICLE | [6 empty] | 400 | MMT | 1600 | MMT | 2400 | MMT | 60 | KGM | 1.536 | MTQ
ROTH | 1414000005 | CONDIT |  |  | 1 | 1 | EA | [7 empty] | 60 | KGM
ROTH | 1414000005 | CONDIT |  |  | 2 | 6 | PF |  | 10 | MMT | 1600 | MMT | 2400 | MMT | 360 | KGM | 38.4 | DMQ
ROTH | 1414000006 | ARTICLE | [6 empty] | 130 | MMT | 130 | MMT | 500 | MMT | 0.8 | KGM | 8.45 | DMQ
ROTH | 1414000006 | CONDIT |  |  | 1 | 1 | EA
ROTH | 1414000007 | ARTICLE | [6 empty] | 300 | MMT | 250 | MMT | 230 | MMT | 5 | KGM | 17.25 | DMQ
ROTH | 1414000007 | CONDIT |  |  | 1 | 1 | EA |  | 300 | MMT | 250 | MMT | 230 | MMT | 5 | KGM | 17.25 | DMQ
ROTH | 1466000823 | ARTICLE | [6 empty] | 1965 | MMT | 650 | MMT | 650 | MMT | 40 | KGM | 830.213 | DMQ
ROTH | 1466000823 | CONDIT |  |  | 1 | 1 | EA
ROTH | 1466000824 | ARTICLE | [6 empty] | 1965 | MMT | 780 | MMT | 780 | MMT | 50 | KGM | 1.196 | MTQ
ROTH | 1466000824 | CONDIT |  |  | 1 | 1 | EA
ROTH | 1466000825 | ARTICLE | [6 empty] | 1965 | MMT | 650 | MMT | 650 | MMT | 52 | KGM | 830.213 | DMQ
ROTH | 1466000825 | CONDIT |  |  | 1 | 1 | EA
ROTH | 1466000826 | ARTICLE | [6 empty] | 1965 | MMT | 780 | MMT | 780 | MMT | 62 | KGM | 1.196 | MTQ
ROTH | 1466000826 | CONDIT |  |  | 1 | 1 | EA
ROTH | 1466000827 | ARTICLE | [6 empty] | 1965 | MMT | 780 | MMT | 780 | MMT | 81 | KGM | 1.196 | MTQ
ROTH | 1466000827 | CONDIT |  |  | 1 | 1 | CT
ROTH | 1466000828 | ARTICLE | [6 empty] | 1965 | MMT | 650 | MMT | 650 | MMT | 72 | KGM | 830.213 | DMQ
ROTH | 1466000828 | CONDIT |  |  | 1 | 1 | EA
ROTH | 1466000829 | ARTICLE | [6 empty] | 1965 | MMT | 780 | MMT | 780 | MMT | 81 | KGM | 1.196 | MTQ
ROTH | 1466000829 | CONDIT |  |  | 1 | 1 | EA
ROTH | 1466000830 | ARTICLE | [6 empty] | 1965 | MMT | 650 | MMT | 650 | MMT | 40 | KGM | 830.213 | DMQ
ROTH | 1466000830 | CONDIT |  |  | 1 | 1 | EA
ROTH | 1466000831 | ARTICLE | [6 empty] | 1965 | MMT | 780 | MMT | 780 | MMT | 50 | KGM | 1.196 | MTQ
ROTH | 1466000831 | CONDIT |  |  | 1 | 1 | EA
ROTH | 1466000832 | ARTICLE | [6 empty] | 1965 | MMT | 650 | MMT | 650 | MMT | 65 | KGM | 830.213 | DMQ
ROTH | 1466000832 | CONDIT |  |  | 1 | 1 | EA
ROTH | 1466000833 | ARTICLE | [6 empty] | 1965 | MMT | 780 | MMT | 780 | MMT | 74 | KGM | 1.196 | MTQ
ROTH | 1466000833 | CONDIT |  |  | 1 | 1 | EA
ROTH | 1466000834 | ARTICLE | [6 empty] | 90 | MMT | 360 | MMT | 700 | MMT | 1.2 | KGM | 22.68 | DMQ
ROTH | 1466000834 | CONDIT |  |  | 1 | 1 | EA
ROTH | 1466000835 | ARTICLE | [6 empty] | 42 | MMT | 42 | MMT | 50 | MMT | 0.2 | KGM | 88.2 | CTQ
ROTH | 1466000835 | CONDIT |  |  | 1 | 1 | EA
ROTH | 1466000836 | ARTICLE | [6 empty] | 1965 | MMT | 960 | MMT | 1090 | MMT | 75 | KGM | 2.056 | MTQ
ROTH | 1466000836 | CONDIT |  |  | 1 | 1 | EA
ROTH | 1466000837 | ARTICLE | [6 empty] | 1965 | MMT | 960 | MMT | 1090 | MMT | 96 | KGM | 2.056 | MTQ
ROTH | 1466000837 | CONDIT |  |  | 1 | 1 | EA
ROTH | 1466000839 | ARTICLE | [6 empty] | 1965 | MMT | 960 | MMT | 1090 | MMT | 116 | KGM | 2.056 | MTQ
ROTH | 1466000839 | CONDIT |  |  | 1 | 1 | CT
ROTH | 1466000840 | ARTICLE | [6 empty] | 1965 | MMT | 960 | MMT | 1090 | MMT | 106 | KGM | 2.056 | MTQ
ROTH | 1466000840 | CONDIT |  |  | 1 | 1 | EA
ROTH | 1466000841 | ARTICLE | [6 empty] | 1965 | MMT | 960 | MMT | 1090 | MMT | 114 | KGM | 2.056 | MTQ
ROTH | 1466000841 | CONDIT |  |  | 1 | 1 | EA
ROTH | 1466000842 | ARTICLE | [6 empty] | 2100 | MMT | 300 | MMT | 300 | MMT | 3 | KGM | 189 | DMQ
ROTH | 1466000842 | CONDIT |  |  | 1 | 1 | EA
ROTH | 1466000843 | ARTICLE | [6 empty] | 2100 | MMT | 300 | MMT | 300 | MMT | 7 | KGM | 189 | DMQ
ROTH | 1466000843 | CONDIT |  |  | 1 | 1 | EA
ROTH | 1466000844 | ARTICLE | [6 empty] | 2100 | MMT | 300 | MMT | 300 | MMT | 6 | KGM | 189 | DMQ
ROTH | 1466000844 | CONDIT |  |  | 1 | 1 | EA
ROTH | 1466000845 | ARTICLE | [6 empty] | 70 | MMT | 1965 | MMT | 2700 | MMT | 9 | KGM | 371.385 | DMQ
ROTH | 1466000845 | CONDIT |  |  | 1 | 1 | EA
ROTH | 1466000846 | ARTICLE | [6 empty] | 70 | MMT | 1965 | MMT | 3250 | MMT | 10 | KGM | 447.038 | DMQ
ROTH | 1466000846 | CONDIT |  |  | 1 | 1 | EA
ROTH | 1466000847 | ARTICLE | [6 empty] | 1965 | MMT | 780 | MMT | 780 | MMT | 100 | KGM | 1.196 | MTQ
ROTH | 1466000847 | CONDIT |  |  | 1 | 1 | EA
ROTH | 1466000848 | ARTICLE | [6 empty] | 2200 | MMT | 1200 | MMT | 1200 | MMT | 108 | KGM | 3.168 | MTQ
ROTH | 1466000848 | CONDIT |  |  | 1 | 1 | EA
ROTH | 1466000850 | ARTICLE | [6 empty] | 660 | MMT | 325 | MMT | 650 | MMT | 2.5 | KGM | 139.425 | DMQ
ROTH | 1466000850 | CONDIT |  |  | 1 | 1 | EA
ROTH | 1466000851 | ARTICLE | [6 empty] | 660 | MMT | 325 | MMT | 650 | MMT | 2.5 | KGM | 139.425 | DMQ
ROTH | 1466000851 | CONDIT |  |  | 1 | 1 | EA
ROTH | 1466000852 | ARTICLE | [6 empty] | 660 | MMT | 325 | MMT | 650 | MMT | 2.5 | KGM | 139.425 | DMQ
ROTH | 1466000852 | CONDIT |  |  | 1 | 1 | EA
ROTH | 1466000853 | ARTICLE | [6 empty] | 60 | MMT | 650 | MMT | 650 | MMT | 0.9 | KGM | 25.35 | DMQ
ROTH | 1466000853 | CONDIT |  |  | 1 | 1 | EA
ROTH | 1466000854 | ARTICLE | [6 empty] | 660 | MMT | 390 | MMT | 780 | MMT | 3 | KGM | 200.772 | DMQ
ROTH | 1466000854 | CONDIT |  |  | 1 | 1 | EA
ROTH | 1466000855 | ARTICLE | [6 empty] | 660 | MMT | 390 | MMT | 780 | MMT | 3 | KGM | 200.772 | DMQ
ROTH | 1466000855 | CONDIT |  |  | 1 | 1 | EA
ROTH | 1466000856 | ARTICLE | [6 empty] | 660 | MMT | 390 | MMT | 780 | MMT | 3 | KGM | 200.772 | DMQ
ROTH | 1466000856 | CONDIT |  |  | 1 | 1 | EA
ROTH | 1466000857 | ARTICLE | [6 empty] | 60 | MMT | 780 | MMT | 780 | MMT | 0.7 | KGM | 36.504 | DMQ
ROTH | 1466000857 | CONDIT |  |  | 1 | 1 | EA
ROTH | 1466000858 | ARTICLE | [6 empty] | 675 | MMT | 505 | MMT | 1090 | MMT | 4 | KGM | 371.554 | DMQ
ROTH | 1466000858 | CONDIT |  |  | 1 | 1 | EA
ROTH | 1466000859 | ARTICLE | [6 empty] | 675 | MMT | 505 | MMT | 1090 | MMT | 4 | KGM | 371.554 | DMQ
ROTH | 1466000859 | CONDIT |  |  | 1 | 1 | EA
ROTH | 1466000860 | ARTICLE | [6 empty] | 700 | MMT | 545 | MMT | 970 | MMT | 4 | KGM | 370.055 | DMQ
ROTH | 1466000860 | CONDIT |  |  | 1 | 1 | EA
ROTH | 1466000861 | ARTICLE | [6 empty] | 60 | MMT | 970 | MMT | 1090 | MMT | 1.5 | KGM | 63.438 | DMQ
ROTH | 1466000861 | CONDIT |  |  | 1 | 1 | EA
Note on A1: Nom de la marque de commercialisation de REFCIALE
Note on B1: Référence commerciale identifiant l'article
Note on C1: Types de données : 3 attributs : ARTICLE, CONDIT, MULCOL
Note on D1: Les configurations possibles : "est vide" ou NEXT pour LTYP = ARTICLE ; "est vide", CONSIG, COUCHE ou STACK pour LTYP = CONDIT ; COLIS ou COLISD pour LTYP = MULCOL
Note on E1: Quantité : entier, 3 significations possibles selon les valeurs de LTYP et LCODE
Note on F1: Numéro d'ordre
Note on G1: 2 définitions : quantité d'article dans le conditionnement, exprimé en unité de base pour LTYP = CONDIT et LCODE vide. Nombre de colis pour LTYP = MULCOL et LCODE = COLISDIM
Note on H1: Type du conditionnement de QC. Exemples : boite (BX), carton (CT), palette (PF)
Note on I1: Code "Global Trade Item Number" (GTIN), code barre à 8, 12, 13 ou 14 chiffres
Note on J1: Hauteur
Note on K1: Unité de HAUT. 5 valeurs : CMT, DTM, KTM, MMT ou MTR.
Note on L1: Largeur
Note on M1: Unité de LARG. 5 valeurs : CMT, DTM, KTM, MMT ou MTR.
Note on N1: Profondeur
Note on O1: Unité de PROF. 5 valeurs : CMT, DTM, KTM, MMT ou MTR.
Note on P1: Poids
Note on Q1: Unité de POIDS. 4 valeurs : GRM, MGM, KGM ou TNE.
Note on R1: Volume
Note on S1: Unité de VOL. 6 valeurs : CTQ, DMQ, LTR, MLT, MMQ ou MTQ.
Note on T1: Diamètre du produit nu, hors de son emballage
Note on U1: Unité de DIAM. 5 valeurs : CMT, DTM, KTM, MMT ou MTR.
Note on V1: Section ou surface du produit nu, hors de son emballage.
Note on W1: Unité de SECT. 3 valeurs : MM2, CM2, MTK.
Note on X1: Information permettant de préciser sur quoi portent les données de dimensionnement

## B03_MEDIA
MARQUE | REFCIALE | MTYP | MCIB | MNUM | MCODE | MLANG | MINFO | MVAL | MVU | MTEXTE | MNOM | MURL | MURLT
ROTH | 1401000002 | FICHE |  | 1 | [6 empty] | 5e7871cf47c2e.pdf | https://medias.roth-france.fr/documents/5e7871cf47c2e.pdf | https://medias.roth-france.fr/documents/5e7871cf47c2e.pdf
ROTH | 1401000002 | NOTICE |  | 1 | [6 empty] | 620bd3f825963.pdf | https://medias.roth-france.fr/documents/620bd3f825963.pdf | https://medias.roth-france.fr/documents/620bd3f825963.pdf
ROTH | 1401000002 | PHOTO |  | 1 | [6 empty] | 5e58f5bc43873.jpg | https://medias.roth-france.fr/photos/5e58f5bc43873.jpg | https://medias.roth-france.fr/photos/5e58f5bc43873.jpg
ROTH | 1401000003 | FICHE |  | 1 | [6 empty] | 5e7871cf47c2e.pdf | https://medias.roth-france.fr/documents/5e7871cf47c2e.pdf | https://medias.roth-france.fr/documents/5e7871cf47c2e.pdf
ROTH | 1401000003 | NOTICE |  | 1 | [6 empty] | 620bd3f825963.pdf | https://medias.roth-france.fr/documents/620bd3f825963.pdf | https://medias.roth-france.fr/documents/620bd3f825963.pdf
ROTH | 1401000003 | PHOTO |  | 1 | [6 empty] | 5e58f5bc6677f.jpg | https://medias.roth-france.fr/photos/5e58f5bc6677f.jpg | https://medias.roth-france.fr/photos/5e58f5bc6677f.jpg
ROTH | 1401000004 | FICHE |  | 1 | [6 empty] | 5e7871cf47c2e.pdf | https://medias.roth-france.fr/documents/5e7871cf47c2e.pdf | https://medias.roth-france.fr/documents/5e7871cf47c2e.pdf
ROTH | 1401000004 | NOTICE |  | 1 | [6 empty] | 620bd3f825963.pdf | https://medias.roth-france.fr/documents/620bd3f825963.pdf | https://medias.roth-france.fr/documents/620bd3f825963.pdf
ROTH | 1401000004 | PHOTO |  | 1 | [6 empty] | 5e58f5bc714c0.jpg | https://medias.roth-france.fr/photos/5e58f5bc714c0.jpg | https://medias.roth-france.fr/photos/5e58f5bc714c0.jpg
ROTH | 1401000005 | FICHE |  | 1 | [6 empty] | 5e7871cf47c2e.pdf | https://medias.roth-france.fr/documents/5e7871cf47c2e.pdf | https://medias.roth-france.fr/documents/5e7871cf47c2e.pdf
ROTH | 1401000005 | NOTICE |  | 1 | [6 empty] | 620bd3f825963.pdf | https://medias.roth-france.fr/documents/620bd3f825963.pdf | https://medias.roth-france.fr/documents/620bd3f825963.pdf
ROTH | 1401000005 | PHOTO |  | 1 | [6 empty] | 5e58f5bc7ec3b.jpg | https://medias.roth-france.fr/photos/5e58f5bc7ec3b.jpg | https://medias.roth-france.fr/photos/5e58f5bc7ec3b.jpg
ROTH | 1401000006 | FICHE |  | 1 | [6 empty] | 5e7871cf47c2e.pdf | https://medias.roth-france.fr/documents/5e7871cf47c2e.pdf | https://medias.roth-france.fr/documents/5e7871cf47c2e.pdf
ROTH | 1401000006 | NOTICE |  | 1 | [6 empty] | 620bd3f825963.pdf | https://medias.roth-france.fr/documents/620bd3f825963.pdf | https://medias.roth-france.fr/documents/620bd3f825963.pdf
ROTH | 1401000006 | PHOTO |  | 1 | [6 empty] | 5e58f5bc8c60f.jpg | https://medias.roth-france.fr/photos/5e58f5bc8c60f.jpg | https://medias.roth-france.fr/photos/5e58f5bc8c60f.jpg
ROTH | 1401000007 | FICHE |  | 1 | [6 empty] | 5e7871cf47c2e.pdf | https://medias.roth-france.fr/documents/5e7871cf47c2e.pdf | https://medias.roth-france.fr/documents/5e7871cf47c2e.pdf
ROTH | 1401000007 | NOTICE |  | 1 | [6 empty] | 620bd3f825963.pdf | https://medias.roth-france.fr/documents/620bd3f825963.pdf | https://medias.roth-france.fr/documents/620bd3f825963.pdf
ROTH | 1401000007 | PHOTO |  | 1 | [6 empty] | 5e58f5bc961f2.jpg | https://medias.roth-france.fr/photos/5e58f5bc961f2.jpg | https://medias.roth-france.fr/photos/5e58f5bc961f2.jpg
ROTH | 1401000011 | FICHE |  | 1 | [6 empty] | 5e90223614787.pdf | https://medias.roth-france.fr/documents/5e90223614787.pdf | https://medias.roth-france.fr/documents/5e90223614787.pdf
ROTH | 1401000011 | PHOTO |  | 1 | [6 empty] | 5e58f5bcd07c9.jpg | https://medias.roth-france.fr/photos/5e58f5bcd07c9.jpg | https://medias.roth-france.fr/photos/5e58f5bcd07c9.jpg
ROTH | 1401000012 | FICHE |  | 1 | [6 empty] | 5e9022aa44ac3.pdf | https://medias.roth-france.fr/documents/5e9022aa44ac3.pdf | https://medias.roth-france.fr/documents/5e9022aa44ac3.pdf
ROTH | 1401000012 | PHOTO |  | 1 | [6 empty] | 5e58f5bce0c22.jpg | https://medias.roth-france.fr/photos/5e58f5bce0c22.jpg | https://medias.roth-france.fr/photos/5e58f5bce0c22.jpg
ROTH | 1401000013 | FICHE |  | 1 | [6 empty] | 5e90231459934.pdf | https://medias.roth-france.fr/documents/5e90231459934.pdf | https://medias.roth-france.fr/documents/5e90231459934.pdf
ROTH | 1401000013 | PHOTO |  | 1 | [6 empty] | 5e58f5bce0c22.jpg | https://medias.roth-france.fr/photos/5e58f5bce0c22.jpg | https://medias.roth-france.fr/photos/5e58f5bce0c22.jpg
ROTH | 1401000029 | FICHE |  | 1 | [6 empty] | 6411fd5054cab.pdf | https://medias.roth-france.fr/documents/6411fd5054cab.pdf | https://medias.roth-france.fr/documents/6411fd5054cab.pdf
ROTH | 1401000029 | PHOTO |  | 1 | [6 empty] | 5e58f5bd0bf82.jpg | https://medias.roth-france.fr/photos/5e58f5bd0bf82.jpg | https://medias.roth-france.fr/photos/5e58f5bd0bf82.jpg
ROTH | 1401000033 | FICHE |  | 1 | [6 empty] | 6411fd5054cab.pdf | https://medias.roth-france.fr/documents/6411fd5054cab.pdf | https://medias.roth-france.fr/documents/6411fd5054cab.pdf
ROTH | 1401000033 | PHOTO |  | 1 | [6 empty] | 5e58f5bd33c44.jpg | https://medias.roth-france.fr/photos/5e58f5bd33c44.jpg | https://medias.roth-france.fr/photos/5e58f5bd33c44.jpg
ROTH | 1401000037 | PHOTO |  | 1 | [6 empty] | 5e58f5bd44207.jpg | https://medias.roth-france.fr/photos/5e58f5bd44207.jpg | https://medias.roth-france.fr/photos/5e58f5bd44207.jpg
ROTH | 1401000038 | PHOTO |  | 1 | [6 empty] | 60585de12fee1.jpg | https://medias.roth-france.fr/photos/60585de12fee1.jpg | https://medias.roth-france.fr/photos/60585de12fee1.jpg
ROTH | 1401000044 | FICHE |  | 1 | [6 empty] | 5e90208c14b31.pdf | https://medias.roth-france.fr/documents/5e90208c14b31.pdf | https://medias.roth-france.fr/documents/5e90208c14b31.pdf
ROTH | 1401000044 | NOTICE |  | 1 | [6 empty] | 620bd3f825963.pdf | https://medias.roth-france.fr/documents/620bd3f825963.pdf | https://medias.roth-france.fr/documents/620bd3f825963.pdf
ROTH | 1401000044 | PHOTO |  | 1 | [6 empty] | 5e58f5bd57cd5.jpg | https://medias.roth-france.fr/photos/5e58f5bd57cd5.jpg | https://medias.roth-france.fr/photos/5e58f5bd57cd5.jpg
ROTH | 1401000045 | FICHE |  | 1 | [6 empty] | 5e90208c14b31.pdf | https://medias.roth-france.fr/documents/5e90208c14b31.pdf | https://medias.roth-france.fr/documents/5e90208c14b31.pdf
ROTH | 1401000045 | NOTICE |  | 1 | [6 empty] | 620bd3f825963.pdf | https://medias.roth-france.fr/documents/620bd3f825963.pdf | https://medias.roth-france.fr/documents/620bd3f825963.pdf
ROTH | 1401000045 | PHOTO |  | 1 | [6 empty] | 5e58f5bd67713.jpg | https://medias.roth-france.fr/photos/5e58f5bd67713.jpg | https://medias.roth-france.fr/photos/5e58f5bd67713.jpg
ROTH | 1401000073 | FICHE |  | 1 | [6 empty] | 5e90208c14b31.pdf | https://medias.roth-france.fr/documents/5e90208c14b31.pdf | https://medias.roth-france.fr/documents/5e90208c14b31.pdf
ROTH | 1401000073 | NOTICE |  | 1 | [6 empty] | 620bd3f825963.pdf | https://medias.roth-france.fr/documents/620bd3f825963.pdf | https://medias.roth-france.fr/documents/620bd3f825963.pdf
ROTH | 1401000073 | PHOTO |  | 1 | [6 empty] | 5e58f5bd86804.jpg | https://medias.roth-france.fr/photos/5e58f5bd86804.jpg | https://medias.roth-france.fr/photos/5e58f5bd86804.jpg
ROTH | 1401000123 | FICHE |  | 1 | [6 empty] | 6411fd5054cab.pdf | https://medias.roth-france.fr/documents/6411fd5054cab.pdf | https://medias.roth-france.fr/documents/6411fd5054cab.pdf
ROTH | 1401000123 | NOTICE |  | 1 | [6 empty] | 6163f53a097f3.pdf | https://medias.roth-france.fr/documents/6163f53a097f3.pdf | https://medias.roth-france.fr/documents/6163f53a097f3.pdf
ROTH | 1401000123 | PHOTO |  | 1 | [6 empty] | 5e58f5bda7447.jpg | https://medias.roth-france.fr/photos/5e58f5bda7447.jpg | https://medias.roth-france.fr/photos/5e58f5bda7447.jpg
ROTH | 1401000124 | FICHE |  | 1 | [6 empty] | 6411fd5054cab.pdf | https://medias.roth-france.fr/documents/6411fd5054cab.pdf | https://medias.roth-france.fr/documents/6411fd5054cab.pdf
ROTH | 1401000124 | NOTICE |  | 1 | [6 empty] | 6163f53a097f3.pdf | https://medias.roth-france.fr/documents/6163f53a097f3.pdf | https://medias.roth-france.fr/documents/6163f53a097f3.pdf
ROTH | 1401000124 | PHOTO |  | 1 | [6 empty] | 5e58f5bdbf2f7.jpg | https://medias.roth-france.fr/photos/5e58f5bdbf2f7.jpg | https://medias.roth-france.fr/photos/5e58f5bdbf2f7.jpg
ROTH | 1401000141 | FICHE |  | 1 | [6 empty] | 5f3e602ab8038.pdf | https://medias.roth-france.fr/documents/5f3e602ab8038.pdf | https://medias.roth-france.fr/documents/5f3e602ab8038.pdf
ROTH | 1401000141 | NOTICE |  | 1 | [6 empty] | 620bd3f825963.pdf | https://medias.roth-france.fr/documents/620bd3f825963.pdf | https://medias.roth-france.fr/documents/620bd3f825963.pdf
ROTH | 1401000141 | PHOTO |  | 1 | [6 empty] | 5e58f5c072370.jpg | https://medias.roth-france.fr/photos/5e58f5c072370.jpg | https://medias.roth-france.fr/photos/5e58f5c072370.jpg
ROTH | 1401000145 | FICHE |  | 1 | [6 empty] | 5f3e602ab8038.pdf | https://medias.roth-france.fr/documents/5f3e602ab8038.pdf | https://medias.roth-france.fr/documents/5f3e602ab8038.pdf
ROTH | 1401000145 | NOTICE |  | 1 | [6 empty] | 620bd3f825963.pdf | https://medias.roth-france.fr/documents/620bd3f825963.pdf | https://medias.roth-france.fr/documents/620bd3f825963.pdf
ROTH | 1401000145 | PHOTO |  | 1 | [6 empty] | 5e58f5c333987.jpg | https://medias.roth-france.fr/photos/5e58f5c333987.jpg | https://medias.roth-france.fr/photos/5e58f5c333987.jpg
ROTH | 1401000146 | FICHE |  | 1 | [6 empty] | 5f3e602ab8038.pdf | https://medias.roth-france.fr/documents/5f3e602ab8038.pdf | https://medias.roth-france.fr/documents/5f3e602ab8038.pdf
ROTH | 1401000146 | NOTICE |  | 1 | [6 empty] | 620bd3f825963.pdf | https://medias.roth-france.fr/documents/620bd3f825963.pdf | https://medias.roth-france.fr/documents/620bd3f825963.pdf
ROTH | 1401000146 | PHOTO |  | 1 | [6 empty] | 5e58f5c43b158.jpg | https://medias.roth-france.fr/photos/5e58f5c43b158.jpg | https://medias.roth-france.fr/photos/5e58f5c43b158.jpg
ROTH | 1401000147 | FICHE |  | 1 | [6 empty] | 5f3e602ab8038.pdf | https://medias.roth-france.fr/documents/5f3e602ab8038.pdf | https://medias.roth-france.fr/documents/5f3e602ab8038.pdf
ROTH | 1401000147 | NOTICE |  | 1 | [6 empty] | 620bd3f825963.pdf | https://medias.roth-france.fr/documents/620bd3f825963.pdf | https://medias.roth-france.fr/documents/620bd3f825963.pdf
ROTH | 1401000147 | PHOTO |  | 1 | [6 empty] | 5e58f5c4853f4.jpg | https://medias.roth-france.fr/photos/5e58f5c4853f4.jpg | https://medias.roth-france.fr/photos/5e58f5c4853f4.jpg
ROTH | 1401000161 | FICHE |  | 1 | [6 empty] | 6411fd5054cab.pdf | https://medias.roth-france.fr/documents/6411fd5054cab.pdf | https://medias.roth-france.fr/documents/6411fd5054cab.pdf
ROTH | 1401000161 | PHOTO |  | 1 | [6 empty] | 5e58f5c4b65f0.jpg | https://medias.roth-france.fr/photos/5e58f5c4b65f0.jpg | https://medias.roth-france.fr/photos/5e58f5c4b65f0.jpg
ROTH | 1401000162 | FICHE |  | 1 | [6 empty] | 6411fd5054cab.pdf | https://medias.roth-france.fr/documents/6411fd5054cab.pdf | https://medias.roth-france.fr/documents/6411fd5054cab.pdf
ROTH | 1401000162 | PHOTO |  | 1 | [6 empty] | 5e58f5c4b65f0.jpg | https://medias.roth-france.fr/photos/5e58f5c4b65f0.jpg | https://medias.roth-france.fr/photos/5e58f5c4b65f0.jpg
ROTH | 1401000163 | FICHE |  | 1 | [6 empty] | 6411fd5054cab.pdf | https://medias.roth-france.fr/documents/6411fd5054cab.pdf | https://medias.roth-france.fr/documents/6411fd5054cab.pdf
ROTH | 1401000163 | PHOTO |  | 1 | [6 empty] | 5e58f5c4b65f0.jpg | https://medias.roth-france.fr/photos/5e58f5c4b65f0.jpg | https://medias.roth-france.fr/photos/5e58f5c4b65f0.jpg
ROTH | 1401000164 | FICHE |  | 1 | [6 empty] | 6411fd5054cab.pdf | https://medias.roth-france.fr/documents/6411fd5054cab.pdf | https://medias.roth-france.fr/documents/6411fd5054cab.pdf
ROTH | 1401000164 | PHOTO |  | 1 | [6 empty] | 5e58f5c4d6f73.jpg | https://medias.roth-france.fr/photos/5e58f5c4d6f73.jpg | https://medias.roth-france.fr/photos/5e58f5c4d6f73.jpg
ROTH | 1401000167 | PHOTO |  | 1 | [6 empty] | 5e58f5c5064f5.jpg | https://medias.roth-france.fr/photos/5e58f5c5064f5.jpg | https://medias.roth-france.fr/photos/5e58f5c5064f5.jpg
ROTH | 1401000168 | PHOTO |  | 1 | [6 empty] | 5e58f5c521555.jpg | https://medias.roth-france.fr/photos/5e58f5c521555.jpg | https://medias.roth-france.fr/photos/5e58f5c521555.jpg
ROTH | 1401000181 | FICHE |  | 1 | [6 empty] | 6411fd5054cab.pdf | https://medias.roth-france.fr/documents/6411fd5054cab.pdf | https://medias.roth-france.fr/documents/6411fd5054cab.pdf
ROTH | 1401000181 | NOTICE |  | 1 | [6 empty] | 6163f53a097f3.pdf | https://medias.roth-france.fr/documents/6163f53a097f3.pdf | https://medias.roth-france.fr/documents/6163f53a097f3.pdf
ROTH | 1401000181 | PHOTO |  | 1 | [6 empty] | 5e58f5c52dc26.jpg | https://medias.roth-france.fr/photos/5e58f5c52dc26.jpg | https://medias.roth-france.fr/photos/5e58f5c52dc26.jpg
ROTH | 1401000241 | PHOTO |  | 1 | [6 empty] | 5e58f5c56c06a.jpg | https://medias.roth-france.fr/photos/5e58f5c56c06a.jpg | https://medias.roth-france.fr/photos/5e58f5c56c06a.jpg
ROTH | 1401000251 | FICHE |  | 1 | [6 empty] | 5e90208c14b31.pdf | https://medias.roth-france.fr/documents/5e90208c14b31.pdf | https://medias.roth-france.fr/documents/5e90208c14b31.pdf
ROTH | 1401000251 | NOTICE |  | 1 | [6 empty] | 620bd3f825963.pdf | https://medias.roth-france.fr/documents/620bd3f825963.pdf | https://medias.roth-france.fr/documents/620bd3f825963.pdf
ROTH | 1401000251 | PHOTO |  | 1 | [6 empty] | 5e58f5c58ebaf.jpg | https://medias.roth-france.fr/photos/5e58f5c58ebaf.jpg | https://medias.roth-france.fr/photos/5e58f5c58ebaf.jpg
ROTH | 1401000252 | PHOTO |  | 1 | [6 empty] | 5e58f5c598cf5.jpg | https://medias.roth-france.fr/photos/5e58f5c598cf5.jpg | https://medias.roth-france.fr/photos/5e58f5c598cf5.jpg
ROTH | 1401000253 | FICHE |  | 1 | [6 empty] | 6411fd5054cab.pdf | https://medias.roth-france.fr/documents/6411fd5054cab.pdf | https://medias.roth-france.fr/documents/6411fd5054cab.pdf
ROTH | 1401000253 | NOTICE |  | 1 | [6 empty] | 6163f53a097f3.pdf | https://medias.roth-france.fr/documents/6163f53a097f3.pdf | https://medias.roth-france.fr/documents/6163f53a097f3.pdf
ROTH | 1401000253 | PHOTO |  | 1 | [6 empty] | 5e58f5c5a5bac.jpg | https://medias.roth-france.fr/photos/5e58f5c5a5bac.jpg | https://medias.roth-france.fr/photos/5e58f5c5a5bac.jpg
ROTH | 1401000271 | FICHE |  | 1 | [6 empty] | 5f3e602ab8038.pdf | https://medias.roth-france.fr/documents/5f3e602ab8038.pdf | https://medias.roth-france.fr/documents/5f3e602ab8038.pdf
ROTH | 1401000271 | NOTICE |  | 1 | [6 empty] | 620bd3f825963.pdf | https://medias.roth-france.fr/documents/620bd3f825963.pdf | https://medias.roth-france.fr/documents/620bd3f825963.pdf
ROTH | 1401000271 | PHOTO |  | 1 | [6 empty] | 5e58f5c75eb76.jpg | https://medias.roth-france.fr/photos/5e58f5c75eb76.jpg | https://medias.roth-france.fr/photos/5e58f5c75eb76.jpg
ROTH | 1401000281 | PHOTO |  | 1 | [6 empty] | 5e58f5c82025a.jpg | https://medias.roth-france.fr/photos/5e58f5c82025a.jpg | https://medias.roth-france.fr/photos/5e58f5c82025a.jpg
ROTH | 1401000282 | PHOTO |  | 1 | [6 empty] | 5e58f5c827b72.jpg | https://medias.roth-france.fr/photos/5e58f5c827b72.jpg | https://medias.roth-france.fr/photos/5e58f5c827b72.jpg
ROTH | 1401000301 | FICHE |  | 1 | [6 empty] | 5f3e602ab8038.pdf | https://medias.roth-france.fr/documents/5f3e602ab8038.pdf | https://medias.roth-france.fr/documents/5f3e602ab8038.pdf
ROTH | 1401000301 | NOTICE |  | 1 | [6 empty] | 620bd3f825963.pdf | https://medias.roth-france.fr/documents/620bd3f825963.pdf | https://medias.roth-france.fr/documents/620bd3f825963.pdf
ROTH | 1401000301 | PHOTO |  | 1 | [6 empty] | 5e58f5c9ab3c9.jpg | https://medias.roth-france.fr/photos/5e58f5c9ab3c9.jpg | https://medias.roth-france.fr/photos/5e58f5c9ab3c9.jpg
ROTH | 1401000302 | FICHE |  | 1 | [6 empty] | 5f3e602ab8038.pdf | https://medias.roth-france.fr/documents/5f3e602ab8038.pdf | https://medias.roth-france.fr/documents/5f3e602ab8038.pdf
ROTH | 1401000302 | NOTICE |  | 1 | [6 empty] | 620bd3f825963.pdf | https://medias.roth-france.fr/documents/620bd3f825963.pdf | https://medias.roth-france.fr/documents/620bd3f825963.pdf
ROTH | 1401000302 | PHOTO |  | 1 | [6 empty] | 5e58f5cbe32a8.jpg | https://medias.roth-france.fr/photos/5e58f5cbe32a8.jpg | https://medias.roth-france.fr/photos/5e58f5cbe32a8.jpg
ROTH | 1401000311 | FICHE |  | 1 | [6 empty] | 698b01e34cbc6.pdf | https://medias.roth-france.fr/documents/698b01e34cbc6.pdf | https://medias.roth-france.fr/documents/698b01e34cbc6.pdf
ROTH | 1401000311 | NOTICE |  | 1 | [6 empty] | 620bd3f825963.pdf | https://medias.roth-france.fr/documents/620bd3f825963.pdf | https://medias.roth-france.fr/documents/620bd3f825963.pdf
ROTH | 1401000311 | PHOTO |  | 1 | [6 empty] | 605852581b823.jpg | https://medias.roth-france.fr/photos/605852581b823.jpg | https://medias.roth-france.fr/photos/605852581b823.jpg
ROTH | 1401000311 | PHOTO |  | 2 | [6 empty] | 5e58f5ccb7714.jpg | https://medias.roth-france.fr/photos/5e58f5ccb7714.jpg | https://medias.roth-france.fr/photos/5e58f5ccb7714.jpg
ROTH | 1401000321 | PHOTO |  | 1 | [6 empty] | 60586fb792066.jpg | https://medias.roth-france.fr/photos/60586fb792066.jpg | https://medias.roth-france.fr/photos/60586fb792066.jpg
ROTH | 1401000323 | PHOTO |  | 1 | [6 empty] | 60586fb792066.jpg | https://medias.roth-france.fr/photos/60586fb792066.jpg | https://medias.roth-france.fr/photos/60586fb792066.jpg
ROTH | 1401000324 | PHOTO |  | 1 | [6 empty] | 60586fb792066.jpg | https://medias.roth-france.fr/photos/60586fb792066.jpg | https://medias.roth-france.fr/photos/60586fb792066.jpg
ROTH | 1401000331 | FICHE |  | 1 | [6 empty] | 698b01e34cbc6.pdf | https://medias.roth-france.fr/documents/698b01e34cbc6.pdf | https://medias.roth-france.fr/documents/698b01e34cbc6.pdf
ROTH | 1401000331 | NOTICE |  | 1 | [6 empty] | 620bd3f825963.pdf | https://medias.roth-france.fr/documents/620bd3f825963.pdf | https://medias.roth-france.fr/documents/620bd3f825963.pdf
ROTH | 1401000331 | PHOTO |  | 1 | [6 empty] | 605852581b823.jpg | https://medias.roth-france.fr/photos/605852581b823.jpg | https://medias.roth-france.fr/photos/605852581b823.jpg
ROTH | 1401000331 | PHOTO |  | 2 | [6 empty] | 5e58f5d0b70ef.jpg | https://medias.roth-france.fr/photos/5e58f5d0b70ef.jpg | https://medias.roth-france.fr/photos/5e58f5d0b70ef.jpg
ROTH | 1401000332 | FICHE |  | 1 | [6 empty] | 698b01e34cbc6.pdf | https://medias.roth-france.fr/documents/698b01e34cbc6.pdf | https://medias.roth-france.fr/documents/698b01e34cbc6.pdf
ROTH | 1401000332 | NOTICE |  | 1 | [6 empty] | 620bd3f825963.pdf | https://medias.roth-france.fr/documents/620bd3f825963.pdf | https://medias.roth-france.fr/documents/620bd3f825963.pdf
ROTH | 1401000332 | PHOTO |  | 1 | [6 empty] | 605852581b823.jpg | https://medias.roth-france.fr/photos/605852581b823.jpg | https://medias.roth-france.fr/photos/605852581b823.jpg
ROTH | 1401000332 | PHOTO |  | 2 | [6 empty] | 5e58f5d0c27f1.jpg | https://medias.roth-france.fr/photos/5e58f5d0c27f1.jpg | https://medias.roth-france.fr/photos/5e58f5d0c27f1.jpg
ROTH | 1401000341 | PHOTO |  | 1 | [6 empty] | 5e58f5d0e3afd.jpg | https://medias.roth-france.fr/photos/5e58f5d0e3afd.jpg | https://medias.roth-france.fr/photos/5e58f5d0e3afd.jpg
ROTH | 1401000342 | PHOTO |  | 1 | [6 empty] | 5e58f5d109f0a.jpg | https://medias.roth-france.fr/photos/5e58f5d109f0a.jpg | https://medias.roth-france.fr/photos/5e58f5d109f0a.jpg
ROTH | 1401000343 | PHOTO |  | 1 | [6 empty] | 5e58f5d126817.jpg | https://medias.roth-france.fr/photos/5e58f5d126817.jpg | https://medias.roth-france.fr/photos/5e58f5d126817.jpg
ROTH | 1401000344 | PHOTO |  | 1 | [6 empty] | 5e58f5d0e3afd.jpg | https://medias.roth-france.fr/photos/5e58f5d0e3afd.jpg | https://medias.roth-france.fr/photos/5e58f5d0e3afd.jpg
ROTH | 1401000345 | PHOTO |  | 1 | [6 empty] | 5e58f5d0e3afd.jpg | https://medias.roth-france.fr/photos/5e58f5d0e3afd.jpg | https://medias.roth-france.fr/photos/5e58f5d0e3afd.jpg
ROTH | 1401000346 | PHOTO |  | 1 | [6 empty] | 5e58f5d0e3afd.jpg | https://medias.roth-france.fr/photos/5e58f5d0e3afd.jpg | https://medias.roth-france.fr/photos/5e58f5d0e3afd.jpg
ROTH | 1401000347 | PHOTO |  | 1 | [6 empty] | 5e58f5d0e3afd.jpg | https://medias.roth-france.fr/photos/5e58f5d0e3afd.jpg | https://medias.roth-france.fr/photos/5e58f5d0e3afd.jpg
ROTH | 1401000352 | PHOTO |  | 1 | [6 empty] | 5e58f5d13fd02.jpg | https://medias.roth-france.fr/photos/5e58f5d13fd02.jpg | https://medias.roth-france.fr/photos/5e58f5d13fd02.jpg
ROTH | 1401000353 | PHOTO |  | 1 | [6 empty] | 5e58f5d1490b5.jpg | https://medias.roth-france.fr/photos/5e58f5d1490b5.jpg | https://medias.roth-france.fr/photos/5e58f5d1490b5.jpg
ROTH | 1401000365 | FICHE |  | 1 | [6 empty] | 698b01e34cbc6.pdf | https://medias.roth-france.fr/documents/698b01e34cbc6.pdf | https://medias.roth-france.fr/documents/698b01e34cbc6.pdf
ROTH | 1401000365 | NOTICE |  | 1 | [6 empty] | 620bd3f825963.pdf | https://medias.roth-france.fr/documents/620bd3f825963.pdf | https://medias.roth-france.fr/documents/620bd3f825963.pdf
ROTH | 1401000365 | PHOTO |  | 1 | [6 empty] | 5e58f5d170c2c.jpg | https://medias.roth-france.fr/photos/5e58f5d170c2c.jpg | https://medias.roth-france.fr/photos/5e58f5d170c2c.jpg
ROTH | 1401000366 | FICHE |  | 1 | [6 empty] | 698b01e34cbc6.pdf | https://medias.roth-france.fr/documents/698b01e34cbc6.pdf | https://medias.roth-france.fr/documents/698b01e34cbc6.pdf
ROTH | 1401000366 | NOTICE |  | 1 | [6 empty] | 620bd3f825963.pdf | https://medias.roth-france.fr/documents/620bd3f825963.pdf | https://medias.roth-france.fr/documents/620bd3f825963.pdf
ROTH | 1401000366 | PHOTO |  | 1 | [6 empty] | 5e58f5d175a22.jpg | https://medias.roth-france.fr/photos/5e58f5d175a22.jpg | https://medias.roth-france.fr/photos/5e58f5d175a22.jpg
ROTH | 1401000367 | FICHE |  | 1 | [6 empty] | 698b01e34cbc6.pdf | https://medias.roth-france.fr/documents/698b01e34cbc6.pdf | https://medias.roth-france.fr/documents/698b01e34cbc6.pdf
ROTH | 1401000367 | NOTICE |  | 1 | [6 empty] | 620bd3f825963.pdf | https://medias.roth-france.fr/documents/620bd3f825963.pdf | https://medias.roth-france.fr/documents/620bd3f825963.pdf
ROTH | 1401000367 | PHOTO |  | 1 | [6 empty] | 5e58f5d180c66.jpg | https://medias.roth-france.fr/photos/5e58f5d180c66.jpg | https://medias.roth-france.fr/photos/5e58f5d180c66.jpg
ROTH | 1401000371 | PHOTO |  | 1 | [6 empty] | 5e58f5d18e93b.jpg | https://medias.roth-france.fr/photos/5e58f5d18e93b.jpg | https://medias.roth-france.fr/photos/5e58f5d18e93b.jpg
ROTH | 1401000382 | PHOTO |  | 1 | [6 empty] | 5e58f5d199b7a.jpg | https://medias.roth-france.fr/photos/5e58f5d199b7a.jpg | https://medias.roth-france.fr/photos/5e58f5d199b7a.jpg
ROTH | 1401000391 | NOTICE |  | 1 | [6 empty] | 6184ef07b1b6b.pdf | https://medias.roth-france.fr/documents/6184ef07b1b6b.pdf | https://medias.roth-france.fr/documents/6184ef07b1b6b.pdf
ROTH | 1401000391 | PHOTO |  | 1 | [6 empty] | 5e58f5d228763.jpg | https://medias.roth-france.fr/photos/5e58f5d228763.jpg | https://medias.roth-france.fr/photos/5e58f5d228763.jpg
ROTH | 1401000412 | FICHE |  | 1 | [6 empty] | 6411fd5054cab.pdf | https://medias.roth-france.fr/documents/6411fd5054cab.pdf | https://medias.roth-france.fr/documents/6411fd5054cab.pdf
ROTH | 1401000412 | NOTICE |  | 1 | [6 empty] | 6163f53a097f3.pdf | https://medias.roth-france.fr/documents/6163f53a097f3.pdf | https://medias.roth-france.fr/documents/6163f53a097f3.pdf
ROTH | 1401000412 | PHOTO |  | 1 | [6 empty] | 5e58f5d26d24d.jpg | https://medias.roth-france.fr/photos/5e58f5d26d24d.jpg | https://medias.roth-france.fr/photos/5e58f5d26d24d.jpg
ROTH | 1401000427 | PHOTO |  | 1 | [6 empty] | 60a617281f151.jpg | https://medias.roth-france.fr/photos/60a617281f151.jpg | https://medias.roth-france.fr/photos/60a617281f151.jpg
ROTH | 1401000428 | FICHE |  | 1 | [6 empty] | 6411fd5054cab.pdf | https://medias.roth-france.fr/documents/6411fd5054cab.pdf | https://medias.roth-france.fr/documents/6411fd5054cab.pdf
ROTH | 1401000428 | PHOTO |  | 1 | [6 empty] | 5e58f5bd0bf82.jpg | https://medias.roth-france.fr/photos/5e58f5bd0bf82.jpg | https://medias.roth-france.fr/photos/5e58f5bd0bf82.jpg
ROTH | 1401000429 | FICHE |  | 1 | [6 empty] | 6411fd5054cab.pdf | https://medias.roth-france.fr/documents/6411fd5054cab.pdf | https://medias.roth-france.fr/documents/6411fd5054cab.pdf
ROTH | 1401000429 | PHOTO |  | 1 | [6 empty] | 5e58f5bd0bf82.jpg | https://medias.roth-france.fr/photos/5e58f5bd0bf82.jpg | https://medias.roth-france.fr/photos/5e58f5bd0bf82.jpg
ROTH | 1401000431 | PHOTO |  | 1 | [6 empty] | 5e58f5d2d51c0.jpg | https://medias.roth-france.fr/photos/5e58f5d2d51c0.jpg | https://medias.roth-france.fr/photos/5e58f5d2d51c0.jpg
ROTH | 1401000434 | PHOTO |  | 1 | [6 empty] | 5e58f5d3153d2.jpg | https://medias.roth-france.fr/photos/5e58f5d3153d2.jpg | https://medias.roth-france.fr/photos/5e58f5d3153d2.jpg
ROTH | 1401000441 | PHOTO |  | 1 | [6 empty] | 5e58f5d3436e2.jpg | https://medias.roth-france.fr/photos/5e58f5d3436e2.jpg | https://medias.roth-france.fr/photos/5e58f5d3436e2.jpg
ROTH | 1401000442 | PHOTO |  | 1 | [6 empty] | 5e58f5d3436e2.jpg | https://medias.roth-france.fr/photos/5e58f5d3436e2.jpg | https://medias.roth-france.fr/photos/5e58f5d3436e2.jpg
ROTH | 1401000443 | PHOTO |  | 1 | [6 empty] | 5e58f5d3436e2.jpg | https://medias.roth-france.fr/photos/5e58f5d3436e2.jpg | https://medias.roth-france.fr/photos/5e58f5d3436e2.jpg
ROTH | 1401000444 | PHOTO |  | 1 | [6 empty] | 5e58f5d37cece.jpg | https://medias.roth-france.fr/photos/5e58f5d37cece.jpg | https://medias.roth-france.fr/photos/5e58f5d37cece.jpg
ROTH | 1401000445 | PHOTO |  | 1 | [6 empty] | 5e58f5d38c918.jpg | https://medias.roth-france.fr/photos/5e58f5d38c918.jpg | https://medias.roth-france.fr/photos/5e58f5d38c918.jpg
ROTH | 1401000446 | PHOTO |  | 1 | [6 empty] | 5e58f5d39118d.jpg | https://medias.roth-france.fr/photos/5e58f5d39118d.jpg | https://medias.roth-france.fr/photos/5e58f5d39118d.jpg
ROTH | 1401000447 | PHOTO |  | 1 | [6 empty] | 5e58f5d3958e4.jpg | https://medias.roth-france.fr/photos/5e58f5d3958e4.jpg | https://medias.roth-france.fr/photos/5e58f5d3958e4.jpg
ROTH | 1401000453 | PHOTO |  | 1 | [6 empty] | 5e58f5d3bd200.jpg | https://medias.roth-france.fr/photos/5e58f5d3bd200.jpg | https://medias.roth-france.fr/photos/5e58f5d3bd200.jpg
ROTH | 1401000454 | PHOTO |  | 1 | [6 empty] | 5e58f5d3ee70b.jpg | https://medias.roth-france.fr/photos/5e58f5d3ee70b.jpg | https://medias.roth-france.fr/photos/5e58f5d3ee70b.jpg
ROTH | 1401000455 | PHOTO |  | 1 | [6 empty] | 5e58f5d430cd3.jpg | https://medias.roth-france.fr/photos/5e58f5d430cd3.jpg | https://medias.roth-france.fr/photos/5e58f5d430cd3.jpg
ROTH | 1401000457 | PHOTO |  | 1 | [6 empty] | 5e58f5d4aa81e.jpg | https://medias.roth-france.fr/photos/5e58f5d4aa81e.jpg | https://medias.roth-france.fr/photos/5e58f5d4aa81e.jpg
ROTH | 1401000461 | PHOTO |  | 1 | [6 empty] | 5e58f5d4e68f3.jpg | https://medias.roth-france.fr/photos/5e58f5d4e68f3.jpg | https://medias.roth-france.fr/photos/5e58f5d4e68f3.jpg
ROTH | 1401000463 | FICHE |  | 1 | [6 empty] | 6411fd5054cab.pdf | https://medias.roth-france.fr/documents/6411fd5054cab.pdf | https://medias.roth-france.fr/documents/6411fd5054cab.pdf
ROTH | 1401000463 | PHOTO |  | 1 | [6 empty] | 5e58f5d51c621.jpg | https://medias.roth-france.fr/photos/5e58f5d51c621.jpg | https://medias.roth-france.fr/photos/5e58f5d51c621.jpg
ROTH | 1401000464 | PHOTO |  | 1 | [6 empty] | 5e58f5d5665a5.jpg | https://medias.roth-france.fr/photos/5e58f5d5665a5.jpg | https://medias.roth-france.fr/photos/5e58f5d5665a5.jpg
ROTH | 1401000465 | PHOTO |  | 1 | [6 empty] | 5e58f5d5a6ce1.jpg | https://medias.roth-france.fr/photos/5e58f5d5a6ce1.jpg | https://medias.roth-france.fr/photos/5e58f5d5a6ce1.jpg
ROTH | 1401000466 | PHOTO |  | 1 | [6 empty] | 5e58f5d5bfbae.jpg | https://medias.roth-france.fr/photos/5e58f5d5bfbae.jpg | https://medias.roth-france.fr/photos/5e58f5d5bfbae.jpg
ROTH | 1401000473 | FICHE |  | 1 | [6 empty] | 6411fd5054cab.pdf | https://medias.roth-france.fr/documents/6411fd5054cab.pdf | https://medias.roth-france.fr/documents/6411fd5054cab.pdf
ROTH | 1401000473 | NOTICE |  | 1 | [6 empty] | 6163f53a097f3.pdf | https://medias.roth-france.fr/documents/6163f53a097f3.pdf | https://medias.roth-france.fr/documents/6163f53a097f3.pdf
ROTH | 1401000473 | PHOTO |  | 1 | [6 empty] | 5e58f5d5d4e80.jpg | https://medias.roth-france.fr/photos/5e58f5d5d4e80.jpg | https://medias.roth-france.fr/photos/5e58f5d5d4e80.jpg
ROTH | 1401000474 | PHOTO |  | 1 | [6 empty] | 5e58f5d0e3afd.jpg | https://medias.roth-france.fr/photos/5e58f5d0e3afd.jpg | https://medias.roth-france.fr/photos/5e58f5d0e3afd.jpg
ROTH | 1401000475 | PHOTO |  | 1 | [6 empty] | 5e58f5d5f0535.jpg | https://medias.roth-france.fr/photos/5e58f5d5f0535.jpg | https://medias.roth-france.fr/photos/5e58f5d5f0535.jpg
ROTH | 1401000522 | FICHE |  | 1 | [6 empty] | 5e90208c14b31.pdf | https://medias.roth-france.fr/documents/5e90208c14b31.pdf | https://medias.roth-france.fr/documents/5e90208c14b31.pdf
ROTH | 1401000522 | NOTICE |  | 1 | [6 empty] | 620bd3f825963.pdf | https://medias.roth-france.fr/documents/620bd3f825963.pdf | https://medias.roth-france.fr/documents/620bd3f825963.pdf
ROTH | 1401000522 | PHOTO |  | 1 | [6 empty] | 5e58f5d65dc3d.jpg | https://medias.roth-france.fr/photos/5e58f5d65dc3d.jpg | https://medias.roth-france.fr/photos/5e58f5d65dc3d.jpg
ROTH | 1401000542 | FICHE |  | 1 | [6 empty] | 6253f5517981f.pdf | https://medias.roth-france.fr/documents/6253f5517981f.pdf | https://medias.roth-france.fr/documents/6253f5517981f.pdf
ROTH | 1401000542 | FICHE |  | 2 | [6 empty] | 5e90208c14b31.pdf | https://medias.roth-france.fr/documents/5e90208c14b31.pdf | https://medias.roth-france.fr/documents/5e90208c14b31.pdf
ROTH | 1401000542 | NOTICE |  | 1 | [6 empty] | 620bd3f825963.pdf | https://medias.roth-france.fr/documents/620bd3f825963.pdf | https://medias.roth-france.fr/documents/620bd3f825963.pdf
ROTH | 1401000542 | PHOTO |  | 1 | [6 empty] | 5e58f5c5422a2.jpg | https://medias.roth-france.fr/photos/5e58f5c5422a2.jpg | https://medias.roth-france.fr/photos/5e58f5c5422a2.jpg
ROTH | 1401000542 | PHOTO |  | 2 | [6 empty] | 5e58f5c5518e8.jpg | https://medias.roth-france.fr/photos/5e58f5c5518e8.jpg | https://medias.roth-france.fr/photos/5e58f5c5518e8.jpg
ROTH | 1401000561 | FICHE |  | 1 | [6 empty] | 698b01e34cbc6.pdf | https://medias.roth-france.fr/documents/698b01e34cbc6.pdf | https://medias.roth-france.fr/documents/698b01e34cbc6.pdf
ROTH | 1401000561 | NOTICE |  | 1 | [6 empty] | 620bd3f825963.pdf | https://medias.roth-france.fr/documents/620bd3f825963.pdf | https://medias.roth-france.fr/documents/620bd3f825963.pdf
ROTH | 1401000561 | PHOTO |  | 1 | [6 empty] | 605852581b823.jpg | https://medias.roth-france.fr/photos/605852581b823.jpg | https://medias.roth-france.fr/photos/605852581b823.jpg
ROTH | 1401000561 | PHOTO |  | 2 | [6 empty] | 5e58f5d68eedf.jpg | https://medias.roth-france.fr/photos/5e58f5d68eedf.jpg | https://medias.roth-france.fr/photos/5e58f5d68eedf.jpg
ROTH | 1401000611 | FICHE |  | 1 | [6 empty] | 5f3e602ab8038.pdf | https://medias.roth-france.fr/documents/5f3e602ab8038.pdf | https://medias.roth-france.fr/documents/5f3e602ab8038.pdf
ROTH | 1401000611 | NOTICE |  | 1 | [6 empty] | 620bd3f825963.pdf | https://medias.roth-france.fr/documents/620bd3f825963.pdf | https://medias.roth-france.fr/documents/620bd3f825963.pdf
ROTH | 1401000611 | PHOTO |  | 1 | [6 empty] | 5e58f5d739045.jpg | https://medias.roth-france.fr/photos/5e58f5d739045.jpg | https://medias.roth-france.fr/photos/5e58f5d739045.jpg
ROTH | 1401000631 | FICHE |  | 1 | [6 empty] | 5e90208c14b31.pdf | https://medias.roth-france.fr/documents/5e90208c14b31.pdf | https://medias.roth-france.fr/documents/5e90208c14b31.pdf
ROTH | 1401000631 | NOTICE |  | 1 | [6 empty] | 620bd3f825963.pdf | https://medias.roth-france.fr/documents/620bd3f825963.pdf | https://medias.roth-france.fr/documents/620bd3f825963.pdf
ROTH | 1401000631 | PHOTO |  | 1 | [6 empty] | 5e58f5d78f52c.jpg | https://medias.roth-france.fr/photos/5e58f5d78f52c.jpg | https://medias.roth-france.fr/photos/5e58f5d78f52c.jpg
ROTH | 1401000661 | FICHE |  | 1 | [6 empty] | 698b01e34cbc6.pdf | https://medias.roth-france.fr/documents/698b01e34cbc6.pdf | https://medias.roth-france.fr/documents/698b01e34cbc6.pdf
ROTH | 1401000661 | NOTICE |  | 1 | [6 empty] | 620bd3f825963.pdf | https://medias.roth-france.fr/documents/620bd3f825963.pdf | https://medias.roth-france.fr/documents/620bd3f825963.pdf
ROTH | 1401000661 | PHOTO |  | 1 | [6 empty] | 5e58f5d7a9c6b.jpg | https://medias.roth-france.fr/photos/5e58f5d7a9c6b.jpg | https://medias.roth-france.fr/photos/5e58f5d7a9c6b.jpg
ROTH | 1401000681 | FICHE |  | 1 | [6 empty] | 5e90208c14b31.pdf | https://medias.roth-france.fr/documents/5e90208c14b31.pdf | https://medias.roth-france.fr/documents/5e90208c14b31.pdf
ROTH | 1401000681 | NOTICE |  | 1 | [6 empty] | 620bd3f825963.pdf | https://medias.roth-france.fr/documents/620bd3f825963.pdf | https://medias.roth-france.fr/documents/620bd3f825963.pdf
ROTH | 1401000681 | PHOTO |  | 1 | [6 empty] | 5e58f5d7b0728.jpg | https://medias.roth-france.fr/photos/5e58f5d7b0728.jpg | https://medias.roth-france.fr/photos/5e58f5d7b0728.jpg
ROTH | 1401000691 | FICHE |  | 1 | [6 empty] | 698b01e34cbc6.pdf | https://medias.roth-france.fr/documents/698b01e34cbc6.pdf | https://medias.roth-france.fr/documents/698b01e34cbc6.pdf
ROTH | 1401000691 | NOTICE |  | 1 | [6 empty] | 620bd3f825963.pdf | https://medias.roth-france.fr/documents/620bd3f825963.pdf | https://medias.roth-france.fr/documents/620bd3f825963.pdf
ROTH | 1401000691 | PHOTO |  | 1 | [6 empty] | 5e58f5d7b7275.jpg | https://medias.roth-france.fr/photos/5e58f5d7b7275.jpg | https://medias.roth-france.fr/photos/5e58f5d7b7275.jpg
ROTH | 1401000701 | PHOTO |  | 1 | [6 empty] | 5e58f5d7be75e.jpg | https://medias.roth-france.fr/photos/5e58f5d7be75e.jpg | https://medias.roth-france.fr/photos/5e58f5d7be75e.jpg
ROTH | 1401000702 | PHOTO |  | 1 | [6 empty] | 5e58f5d7be75e.jpg | https://medias.roth-france.fr/photos/5e58f5d7be75e.jpg | https://medias.roth-france.fr/photos/5e58f5d7be75e.jpg
ROTH | 1401000761 | FICHE |  | 1 | [6 empty] | 6253f5517981f.pdf | https://medias.roth-france.fr/documents/6253f5517981f.pdf | https://medias.roth-france.fr/documents/6253f5517981f.pdf
ROTH | 1401000761 | PHOTO |  | 1 | [6 empty] | 5e58f5c5422a2.jpg | https://medias.roth-france.fr/photos/5e58f5c5422a2.jpg | https://medias.roth-france.fr/photos/5e58f5c5422a2.jpg
ROTH | 1401000761 | PHOTOA |  | 1 | [6 empty] | 5e58f5c5518e8.jpg | https://medias.roth-france.fr/photos/5e58f5c5518e8.jpg | https://medias.roth-france.fr/photos/5e58f5c5518e8.jpg
ROTH | 1401000762 | FICHE |  | 1 | [6 empty] | 6253f5517981f.pdf | https://medias.roth-france.fr/documents/6253f5517981f.pdf | https://medias.roth-france.fr/documents/6253f5517981f.pdf
ROTH | 1401000762 | PHOTO |  | 1 | [6 empty] | 5e58f5c5422a2.jpg | https://medias.roth-france.fr/photos/5e58f5c5422a2.jpg | https://medias.roth-france.fr/photos/5e58f5c5422a2.jpg
ROTH | 1401000762 | PHOTOA |  | 1 | [6 empty] | 5e58f5c5518e8.jpg | https://medias.roth-france.fr/photos/5e58f5c5518e8.jpg | https://medias.roth-france.fr/photos/5e58f5c5518e8.jpg
ROTH | 1401000771 | NOTICE |  | 1 | [6 empty] | 640edd61c839c.pdf | https://medias.roth-france.fr/documents/640edd61c839c.pdf | https://medias.roth-france.fr/documents/640edd61c839c.pdf
ROTH | 1401000771 | PHOTO |  | 1 | [6 empty] | 640edaa247d4f.jpg | https://medias.roth-france.fr/photos/640edaa247d4f.jpg | https://medias.roth-france.fr/photos/640edaa247d4f.jpg
ROTH | 1401000772 | NOTICE |  | 1 | [6 empty] | 640edd61c839c.pdf | https://medias.roth-france.fr/documents/640edd61c839c.pdf | https://medias.roth-france.fr/documents/640edd61c839c.pdf
ROTH | 1401000772 | PHOTO |  | 1 | [6 empty] | 640edaa247d4f.jpg | https://medias.roth-france.fr/photos/640edaa247d4f.jpg | https://medias.roth-france.fr/photos/640edaa247d4f.jpg
ROTH | 1401000773 | NOTICE |  | 1 | [6 empty] | 640edd61c839c.pdf | https://medias.roth-france.fr/documents/640edd61c839c.pdf | https://medias.roth-france.fr/documents/640edd61c839c.pdf
ROTH | 1401000773 | PHOTO |  | 1 | [6 empty] | 640ef2a509f7d.jpg | https://medias.roth-france.fr/photos/640ef2a509f7d.jpg | https://medias.roth-france.fr/photos/640ef2a509f7d.jpg
ROTH | 1401000773 | PHOTO |  | 2 | [6 empty] | 640ef27a4c0d8.jpg | https://medias.roth-france.fr/photos/640ef27a4c0d8.jpg | https://medias.roth-france.fr/photos/640ef27a4c0d8.jpg
ROTH | 1401000774 | NOTICE |  | 1 | [6 empty] | 640edd61c839c.pdf | https://medias.roth-france.fr/documents/640edd61c839c.pdf | https://medias.roth-france.fr/documents/640edd61c839c.pdf
ROTH | 1401000774 | PHOTO |  | 1 | [6 empty] | 640ef2bea7b3f.jpg | https://medias.roth-france.fr/photos/640ef2bea7b3f.jpg | https://medias.roth-france.fr/photos/640ef2bea7b3f.jpg
ROTH | 1401000775 | NOTICE |  | 1 | [6 empty] | 640edd61c839c.pdf | https://medias.roth-france.fr/documents/640edd61c839c.pdf | https://medias.roth-france.fr/documents/640edd61c839c.pdf
ROTH | 1401000775 | PHOTO |  | 1 | [6 empty] | 640ef2bea7b3f.jpg | https://medias.roth-france.fr/photos/640ef2bea7b3f.jpg | https://medias.roth-france.fr/photos/640ef2bea7b3f.jpg
ROTH | 1401000776 | NOTICE |  | 1 | [6 empty] | 640edd61c839c.pdf | https://medias.roth-france.fr/documents/640edd61c839c.pdf | https://medias.roth-france.fr/documents/640edd61c839c.pdf
ROTH | 1401000776 | PHOTO |  | 1 | [6 empty] | 640ef2bea7b3f.jpg | https://medias.roth-france.fr/photos/640ef2bea7b3f.jpg | https://medias.roth-france.fr/photos/640ef2bea7b3f.jpg
ROTH | 1401000811 | FICHE |  | 1 | [6 empty] | 698b01e34cbc6.pdf | https://medias.roth-france.fr/documents/698b01e34cbc6.pdf | https://medias.roth-france.fr/documents/698b01e34cbc6.pdf
ROTH | 1401000811 | PHOTO |  | 1 | [6 empty] | 6989e7eb58053.jpg | https://medias.roth-france.fr/photos/6989e7eb58053.jpg | https://medias.roth-france.fr/photos/6989e7eb58053.jpg
ROTH | 1409010105 | FICHE |  | 1 | [6 empty] | 69942a4754f29.pdf | https://medias.roth-france.fr/documents/69942a4754f29.pdf | https://medias.roth-france.fr/documents/69942a4754f29.pdf
ROTH | 1409010105 | FICHE |  | 2 | [6 empty] | 6225fc9ea8227.pdf | https://medias.roth-france.fr/documents/6225fc9ea8227.pdf | https://medias.roth-france.fr/documents/6225fc9ea8227.pdf
ROTH | 1409010105 | NOTICE |  | 1 | [6 empty] | 60b89a44d6834.pdf | https://medias.roth-france.fr/documents/60b89a44d6834.pdf | https://medias.roth-france.fr/documents/60b89a44d6834.pdf
ROTH | 1409010105 | PHOTO |  | 1 | [6 empty] | 60b889e05307a.jpg | https://medias.roth-france.fr/photos/60b889e05307a.jpg | https://medias.roth-france.fr/photos/60b889e05307a.jpg
ROTH | 1409010105 | PHOTO |  | 2 | [6 empty] | 5e58f6ab02792.jpg | https://medias.roth-france.fr/photos/5e58f6ab02792.jpg | https://medias.roth-france.fr/photos/5e58f6ab02792.jpg
ROTH | 1409010105 | PHOTO3D |  | 1 | [6 empty] | 5f60c35e66069.jpg | https://medias.roth-france.fr/photos/5f60c35e66069.jpg | https://medias.roth-france.fr/photos/5f60c35e66069.jpg
ROTH | 1409010105 | PHOTO3D |  | 2 | [6 empty] | 5f60c1d2394af.jpg | https://medias.roth-france.fr/photos/5f60c1d2394af.jpg | https://medias.roth-france.fr/photos/5f60c1d2394af.jpg
ROTH | 1409010105 | PHOTOA |  | 1 | [6 empty] | 5f3e9c8f3d463.jpg | https://medias.roth-france.fr/photos/5f3e9c8f3d463.jpg | https://medias.roth-france.fr/photos/5f3e9c8f3d463.jpg
ROTH | 1409010106 | FICHE |  | 1 | [6 empty] | 69942a4754f29.pdf | https://medias.roth-france.fr/documents/69942a4754f29.pdf | https://medias.roth-france.fr/documents/69942a4754f29.pdf
ROTH | 1409010106 | FICHE |  | 2 | [6 empty] | 6225fc9ea8227.pdf | https://medias.roth-france.fr/documents/6225fc9ea8227.pdf | https://medias.roth-france.fr/documents/6225fc9ea8227.pdf
ROTH | 1409010106 | NOTICE |  | 1 | [6 empty] | 60b89a44d6834.pdf | https://medias.roth-france.fr/documents/60b89a44d6834.pdf | https://medias.roth-france.fr/documents/60b89a44d6834.pdf
ROTH | 1409010106 | PHOTO |  | 1 | [6 empty] | 60b889e05307a.jpg | https://medias.roth-france.fr/photos/60b889e05307a.jpg | https://medias.roth-france.fr/photos/60b889e05307a.jpg
ROTH | 1409010106 | PHOTO |  | 2 | [6 empty] | 5e58f6ab0cded.jpg | https://medias.roth-france.fr/photos/5e58f6ab0cded.jpg | https://medias.roth-france.fr/photos/5e58f6ab0cded.jpg
ROTH | 1409010106 | PHOTO3D |  | 1 | [6 empty] | 5f60c35e66069.jpg | https://medias.roth-france.fr/photos/5f60c35e66069.jpg | https://medias.roth-france.fr/photos/5f60c35e66069.jpg
ROTH | 1409010106 | PHOTO3D |  | 2 | [6 empty] | 5f60c1d2394af.jpg | https://medias.roth-france.fr/photos/5f60c1d2394af.jpg | https://medias.roth-france.fr/photos/5f60c1d2394af.jpg
ROTH | 1409010106 | PHOTOA |  | 1 | [6 empty] | 5f3e9c8f3d463.jpg | https://medias.roth-france.fr/photos/5f3e9c8f3d463.jpg | https://medias.roth-france.fr/photos/5f3e9c8f3d463.jpg
ROTH | 1409010110 | FICHE |  | 1 | [6 empty] | 642d2b4f1b1f5.pdf | https://medias.roth-france.fr/documents/642d2b4f1b1f5.pdf | https://medias.roth-france.fr/documents/642d2b4f1b1f5.pdf
ROTH | 1409010110 | PHOTO |  | 1 | [6 empty] | 5e58f6ab16b1e.jpg | https://medias.roth-france.fr/photos/5e58f6ab16b1e.jpg | https://medias.roth-france.fr/photos/5e58f6ab16b1e.jpg
ROTH | 1409010110 | PHOTO3D |  | 1 | [6 empty] | 5f60cbc09a47e.jpg | https://medias.roth-france.fr/photos/5f60cbc09a47e.jpg | https://medias.roth-france.fr/photos/5f60cbc09a47e.jpg
ROTH | 1409010110 | PHOTOA |  | 1 | [6 empty] | 5f3e4109f2547.jpg | https://medias.roth-france.fr/photos/5f3e4109f2547.jpg | https://medias.roth-france.fr/photos/5f3e4109f2547.jpg
ROTH | 1409010329 | FICHE |  | 1 | [6 empty] | 62333e6fb2748.pdf | https://medias.roth-france.fr/documents/62333e6fb2748.pdf | https://medias.roth-france.fr/documents/62333e6fb2748.pdf
ROTH | 1409010329 | PHOTO |  | 1 | [6 empty] | 5ea7da7ca51ac.jpg | https://medias.roth-france.fr/photos/5ea7da7ca51ac.jpg | https://medias.roth-france.fr/photos/5ea7da7ca51ac.jpg
ROTH | 1409010329 | PHOTO |  | 2 | [6 empty] | 5ea7da0edc5fd.jpg | https://medias.roth-france.fr/photos/5ea7da0edc5fd.jpg | https://medias.roth-france.fr/photos/5ea7da0edc5fd.jpg
ROTH | 1409010329 | PHOTO |  | 3 | [6 empty] | 5e58f6ab2d3fa.jpg | https://medias.roth-france.fr/photos/5e58f6ab2d3fa.jpg | https://medias.roth-france.fr/photos/5e58f6ab2d3fa.jpg
ROTH | 1409010329 | PHOTO3D |  | 1 | [6 empty] | 5ea7032daf685.jpg | https://medias.roth-france.fr/photos/5ea7032daf685.jpg | https://medias.roth-france.fr/photos/5ea7032daf685.jpg
ROTH | 1409010329 | PHOTO3D |  | 2 | [6 empty] | 5ea6d80af0af9.jpg | https://medias.roth-france.fr/photos/5ea6d80af0af9.jpg | https://medias.roth-france.fr/photos/5ea6d80af0af9.jpg
ROTH | 1409010330 | FICHE |  | 1 | [6 empty] | 62333e6fb2748.pdf | https://medias.roth-france.fr/documents/62333e6fb2748.pdf | https://medias.roth-france.fr/documents/62333e6fb2748.pdf
ROTH | 1409010330 | PHOTO |  | 1 | [6 empty] | 5ea7da7ca51ac.jpg | https://medias.roth-france.fr/photos/5ea7da7ca51ac.jpg | https://medias.roth-france.fr/photos/5ea7da7ca51ac.jpg
ROTH | 1409010330 | PHOTO |  | 2 | [6 empty] | 5ea7da0edc5fd.jpg | https://medias.roth-france.fr/photos/5ea7da0edc5fd.jpg | https://medias.roth-france.fr/photos/5ea7da0edc5fd.jpg
ROTH | 1409010330 | PHOTO |  | 3 | [6 empty] | 5e58f6ab2d3fa.jpg | https://medias.roth-france.fr/photos/5e58f6ab2d3fa.jpg | https://medias.roth-france.fr/photos/5e58f6ab2d3fa.jpg
ROTH | 1409010330 | PHOTO3D |  | 1 | [6 empty] | 5ea7032daf685.jpg | https://medias.roth-france.fr/photos/5ea7032daf685.jpg | https://medias.roth-france.fr/photos/5ea7032daf685.jpg
ROTH | 1409010330 | PHOTO3D |  | 2 | [6 empty] | 5ea6d80af0af9.jpg | https://medias.roth-france.fr/photos/5ea6d80af0af9.jpg | https://medias.roth-france.fr/photos/5ea6d80af0af9.jpg
ROTH | 1409010331 | FICHE |  | 1 | [6 empty] | 62333e6fb2748.pdf | https://medias.roth-france.fr/documents/62333e6fb2748.pdf | https://medias.roth-france.fr/documents/62333e6fb2748.pdf
ROTH | 1409010331 | PHOTO |  | 1 | [6 empty] | 5ea7da7ca51ac.jpg | https://medias.roth-france.fr/photos/5ea7da7ca51ac.jpg | https://medias.roth-france.fr/photos/5ea7da7ca51ac.jpg
ROTH | 1409010331 | PHOTO |  | 2 | [6 empty] | 5ea7da0edc5fd.jpg | https://medias.roth-france.fr/photos/5ea7da0edc5fd.jpg | https://medias.roth-france.fr/photos/5ea7da0edc5fd.jpg
ROTH | 1409010331 | PHOTO |  | 3 | [6 empty] | 5e58f6ab2d3fa.jpg | https://medias.roth-france.fr/photos/5e58f6ab2d3fa.jpg | https://medias.roth-france.fr/photos/5e58f6ab2d3fa.jpg
ROTH | 1409010331 | PHOTO3D |  | 1 | [6 empty] | 5ea7032daf685.jpg | https://medias.roth-france.fr/photos/5ea7032daf685.jpg | https://medias.roth-france.fr/photos/5ea7032daf685.jpg
ROTH | 1409010331 | PHOTO3D |  | 2 | [6 empty] | 5ea6d80af0af9.jpg | https://medias.roth-france.fr/photos/5ea6d80af0af9.jpg | https://medias.roth-france.fr/photos/5ea6d80af0af9.jpg
ROTH | 1409010332 | FICHE |  | 1 | [6 empty] | 62333e6fb2748.pdf | https://medias.roth-france.fr/documents/62333e6fb2748.pdf | https://medias.roth-france.fr/documents/62333e6fb2748.pdf
ROTH | 1409010332 | PHOTO |  | 1 | [6 empty] | 5ea7da7ca51ac.jpg | https://medias.roth-france.fr/photos/5ea7da7ca51ac.jpg | https://medias.roth-france.fr/photos/5ea7da7ca51ac.jpg
ROTH | 1409010332 | PHOTO |  | 2 | [6 empty] | 5ea7da0edc5fd.jpg | https://medias.roth-france.fr/photos/5ea7da0edc5fd.jpg | https://medias.roth-france.fr/photos/5ea7da0edc5fd.jpg
ROTH | 1409010332 | PHOTO |  | 3 | [6 empty] | 5e58f6ab2d3fa.jpg | https://medias.roth-france.fr/photos/5e58f6ab2d3fa.jpg | https://medias.roth-france.fr/photos/5e58f6ab2d3fa.jpg
ROTH | 1409010332 | PHOTO3D |  | 1 | [6 empty] | 5ea7032daf685.jpg | https://medias.roth-france.fr/photos/5ea7032daf685.jpg | https://medias.roth-france.fr/photos/5ea7032daf685.jpg
ROTH | 1409010332 | PHOTO3D |  | 2 | [6 empty] | 5ea6d80af0af9.jpg | https://medias.roth-france.fr/photos/5ea6d80af0af9.jpg | https://medias.roth-france.fr/photos/5ea6d80af0af9.jpg
ROTH | 1409010333 | FICHE |  | 1 | [6 empty] | 62333e6fb2748.pdf | https://medias.roth-france.fr/documents/62333e6fb2748.pdf | https://medias.roth-france.fr/documents/62333e6fb2748.pdf
ROTH | 1409010333 | PHOTO |  | 1 | [6 empty] | 5ea7da7ca51ac.jpg | https://medias.roth-france.fr/photos/5ea7da7ca51ac.jpg | https://medias.roth-france.fr/photos/5ea7da7ca51ac.jpg
ROTH | 1409010333 | PHOTO |  | 2 | [6 empty] | 5ea7da0edc5fd.jpg | https://medias.roth-france.fr/photos/5ea7da0edc5fd.jpg | https://medias.roth-france.fr/photos/5ea7da0edc5fd.jpg
ROTH | 1409010333 | PHOTO |  | 3 | [6 empty] | 5e58f6ab2d3fa.jpg | https://medias.roth-france.fr/photos/5e58f6ab2d3fa.jpg | https://medias.roth-france.fr/photos/5e58f6ab2d3fa.jpg
ROTH | 1409010333 | PHOTO3D |  | 1 | [6 empty] | 5ea7032daf685.jpg | https://medias.roth-france.fr/photos/5ea7032daf685.jpg | https://medias.roth-france.fr/photos/5ea7032daf685.jpg
ROTH | 1409010333 | PHOTO3D |  | 2 | [6 empty] | 5ea6d80af0af9.jpg | https://medias.roth-france.fr/photos/5ea6d80af0af9.jpg | https://medias.roth-france.fr/photos/5ea6d80af0af9.jpg
ROTH | 1409010334 | FICHE |  | 1 | [6 empty] | 62333e6fb2748.pdf | https://medias.roth-france.fr/documents/62333e6fb2748.pdf | https://medias.roth-france.fr/documents/62333e6fb2748.pdf
ROTH | 1409010334 | PHOTO |  | 1 | [6 empty] | 5ea7da7ca51ac.jpg | https://medias.roth-france.fr/photos/5ea7da7ca51ac.jpg | https://medias.roth-france.fr/photos/5ea7da7ca51ac.jpg
ROTH | 1409010334 | PHOTO |  | 2 | [6 empty] | 5ea7da0edc5fd.jpg | https://medias.roth-france.fr/photos/5ea7da0edc5fd.jpg | https://medias.roth-france.fr/photos/5ea7da0edc5fd.jpg
ROTH | 1409010334 | PHOTO |  | 3 | [6 empty] | 5e58f6ab2d3fa.jpg | https://medias.roth-france.fr/photos/5e58f6ab2d3fa.jpg | https://medias.roth-france.fr/photos/5e58f6ab2d3fa.jpg
ROTH | 1409010334 | PHOTO3D |  | 1 | [6 empty] | 5ea7032daf685.jpg | https://medias.roth-france.fr/photos/5ea7032daf685.jpg | https://medias.roth-france.fr/photos/5ea7032daf685.jpg
ROTH | 1409010334 | PHOTO3D |  | 2 | [6 empty] | 5ea6d80af0af9.jpg | https://medias.roth-france.fr/photos/5ea6d80af0af9.jpg | https://medias.roth-france.fr/photos/5ea6d80af0af9.jpg
ROTH | 1409010335 | FICHE |  | 1 | [6 empty] | 62333e6fb2748.pdf | https://medias.roth-france.fr/documents/62333e6fb2748.pdf | https://medias.roth-france.fr/documents/62333e6fb2748.pdf
ROTH | 1409010335 | PHOTO |  | 1 | [6 empty] | 5ea7da7ca51ac.jpg | https://medias.roth-france.fr/photos/5ea7da7ca51ac.jpg | https://medias.roth-france.fr/photos/5ea7da7ca51ac.jpg
ROTH | 1409010335 | PHOTO |  | 2 | [6 empty] | 5ea7da0edc5fd.jpg | https://medias.roth-france.fr/photos/5ea7da0edc5fd.jpg | https://medias.roth-france.fr/photos/5ea7da0edc5fd.jpg
ROTH | 1409010335 | PHOTO |  | 3 | [6 empty] | 5e58f6ab2d3fa.jpg | https://medias.roth-france.fr/photos/5e58f6ab2d3fa.jpg | https://medias.roth-france.fr/photos/5e58f6ab2d3fa.jpg
ROTH | 1409010335 | PHOTO3D |  | 1 | [6 empty] | 5ea7032daf685.jpg | https://medias.roth-france.fr/photos/5ea7032daf685.jpg | https://medias.roth-france.fr/photos/5ea7032daf685.jpg
ROTH | 1409010335 | PHOTO3D |  | 2 | [6 empty] | 5ea6d80af0af9.jpg | https://medias.roth-france.fr/photos/5ea6d80af0af9.jpg | https://medias.roth-france.fr/photos/5ea6d80af0af9.jpg
ROTH | 1409010336 | FICHE |  | 1 | [6 empty] | 62333e6fb2748.pdf | https://medias.roth-france.fr/documents/62333e6fb2748.pdf | https://medias.roth-france.fr/documents/62333e6fb2748.pdf
ROTH | 1409010336 | PHOTO |  | 1 | [6 empty] | 5ea7da7ca51ac.jpg | https://medias.roth-france.fr/photos/5ea7da7ca51ac.jpg | https://medias.roth-france.fr/photos/5ea7da7ca51ac.jpg
ROTH | 1409010336 | PHOTO |  | 2 | [6 empty] | 5ea7da0edc5fd.jpg | https://medias.roth-france.fr/photos/5ea7da0edc5fd.jpg | https://medias.roth-france.fr/photos/5ea7da0edc5fd.jpg
ROTH | 1409010336 | PHOTO |  | 3 | [6 empty] | 5e58f6ab2d3fa.jpg | https://medias.roth-france.fr/photos/5e58f6ab2d3fa.jpg | https://medias.roth-france.fr/photos/5e58f6ab2d3fa.jpg
ROTH | 1409010336 | PHOTO3D |  | 1 | [6 empty] | 5ea7032daf685.jpg | https://medias.roth-france.fr/photos/5ea7032daf685.jpg | https://medias.roth-france.fr/photos/5ea7032daf685.jpg
ROTH | 1409010336 | PHOTO3D |  | 2 | [6 empty] | 5ea6d80af0af9.jpg | https://medias.roth-france.fr/photos/5ea6d80af0af9.jpg | https://medias.roth-france.fr/photos/5ea6d80af0af9.jpg
ROTH | 1409010337 | FICHE |  | 1 | [6 empty] | 62333e6fb2748.pdf | https://medias.roth-france.fr/documents/62333e6fb2748.pdf | https://medias.roth-france.fr/documents/62333e6fb2748.pdf
ROTH | 1409010337 | PHOTO |  | 1 | [6 empty] | 5ea7da7ca51ac.jpg | https://medias.roth-france.fr/photos/5ea7da7ca51ac.jpg | https://medias.roth-france.fr/photos/5ea7da7ca51ac.jpg
ROTH | 1409010337 | PHOTO |  | 2 | [6 empty] | 5ea7da0edc5fd.jpg | https://medias.roth-france.fr/photos/5ea7da0edc5fd.jpg | https://medias.roth-france.fr/photos/5ea7da0edc5fd.jpg
ROTH | 1409010337 | PHOTO |  | 3 | [6 empty] | 5e58f6ab2d3fa.jpg | https://medias.roth-france.fr/photos/5e58f6ab2d3fa.jpg | https://medias.roth-france.fr/photos/5e58f6ab2d3fa.jpg
ROTH | 1409010337 | PHOTO3D |  | 1 | [6 empty] | 5ea7032daf685.jpg | https://medias.roth-france.fr/photos/5ea7032daf685.jpg | https://medias.roth-france.fr/photos/5ea7032daf685.jpg
ROTH | 1409010337 | PHOTO3D |  | 2 | [6 empty] | 5ea6d80af0af9.jpg | https://medias.roth-france.fr/photos/5ea6d80af0af9.jpg | https://medias.roth-france.fr/photos/5ea6d80af0af9.jpg
ROTH | 1409010338 | FICHE |  | 1 | [6 empty] | 62333e6fb2748.pdf | https://medias.roth-france.fr/documents/62333e6fb2748.pdf | https://medias.roth-france.fr/documents/62333e6fb2748.pdf
ROTH | 1409010338 | PHOTO |  | 1 | [6 empty] | 5ea7da7ca51ac.jpg | https://medias.roth-france.fr/photos/5ea7da7ca51ac.jpg | https://medias.roth-france.fr/photos/5ea7da7ca51ac.jpg
ROTH | 1409010338 | PHOTO |  | 2 | [6 empty] | 5ea7da0edc5fd.jpg | https://medias.roth-france.fr/photos/5ea7da0edc5fd.jpg | https://medias.roth-france.fr/photos/5ea7da0edc5fd.jpg
ROTH | 1409010338 | PHOTO |  | 3 | [6 empty] | 5e58f6ab2d3fa.jpg | https://medias.roth-france.fr/photos/5e58f6ab2d3fa.jpg | https://medias.roth-france.fr/photos/5e58f6ab2d3fa.jpg
ROTH | 1409010338 | PHOTO3D |  | 1 | [6 empty] | 5ea7032daf685.jpg | https://medias.roth-france.fr/photos/5ea7032daf685.jpg | https://medias.roth-france.fr/photos/5ea7032daf685.jpg
ROTH | 1409010338 | PHOTO3D |  | 2 | [6 empty] | 5ea6d80af0af9.jpg | https://medias.roth-france.fr/photos/5ea6d80af0af9.jpg | https://medias.roth-france.fr/photos/5ea6d80af0af9.jpg
ROTH | 1409010339 | FICHE |  | 1 | [6 empty] | 62333e6fb2748.pdf | https://medias.roth-france.fr/documents/62333e6fb2748.pdf | https://medias.roth-france.fr/documents/62333e6fb2748.pdf
ROTH | 1409010339 | PHOTO |  | 1 | [6 empty] | 5ea7da7ca51ac.jpg | https://medias.roth-france.fr/photos/5ea7da7ca51ac.jpg | https://medias.roth-france.fr/photos/5ea7da7ca51ac.jpg
ROTH | 1409010339 | PHOTO |  | 2 | [6 empty] | 5ea7da0edc5fd.jpg | https://medias.roth-france.fr/photos/5ea7da0edc5fd.jpg | https://medias.roth-france.fr/photos/5ea7da0edc5fd.jpg
ROTH | 1409010339 | PHOTO |  | 3 | [6 empty] | 5e58f6ab2d3fa.jpg | https://medias.roth-france.fr/photos/5e58f6ab2d3fa.jpg | https://medias.roth-france.fr/photos/5e58f6ab2d3fa.jpg
ROTH | 1409010339 | PHOTO3D |  | 1 | [6 empty] | 5ea7032daf685.jpg | https://medias.roth-france.fr/photos/5ea7032daf685.jpg | https://medias.roth-france.fr/photos/5ea7032daf685.jpg
ROTH | 1409010339 | PHOTO3D |  | 2 | [6 empty] | 5ea6d80af0af9.jpg | https://medias.roth-france.fr/photos/5ea6d80af0af9.jpg | https://medias.roth-france.fr/photos/5ea6d80af0af9.jpg
ROTH | 1409010340 | FICHE |  | 1 | [6 empty] | 62333e6fb2748.pdf | https://medias.roth-france.fr/documents/62333e6fb2748.pdf | https://medias.roth-france.fr/documents/62333e6fb2748.pdf
ROTH | 1409010340 | PHOTO |  | 1 | [6 empty] | 5ea7da7ca51ac.jpg | https://medias.roth-france.fr/photos/5ea7da7ca51ac.jpg | https://medias.roth-france.fr/photos/5ea7da7ca51ac.jpg
ROTH | 1409010340 | PHOTO |  | 2 | [6 empty] | 5ea7da0edc5fd.jpg | https://medias.roth-france.fr/photos/5ea7da0edc5fd.jpg | https://medias.roth-france.fr/photos/5ea7da0edc5fd.jpg
ROTH | 1409010340 | PHOTO |  | 3 | [6 empty] | 5e58f6ab2d3fa.jpg | https://medias.roth-france.fr/photos/5e58f6ab2d3fa.jpg | https://medias.roth-france.fr/photos/5e58f6ab2d3fa.jpg
ROTH | 1409010340 | PHOTO3D |  | 1 | [6 empty] | 5ea7032daf685.jpg | https://medias.roth-france.fr/photos/5ea7032daf685.jpg | https://medias.roth-france.fr/photos/5ea7032daf685.jpg
ROTH | 1409010340 | PHOTO3D |  | 2 | [6 empty] | 5ea6d80af0af9.jpg | https://medias.roth-france.fr/photos/5ea6d80af0af9.jpg | https://medias.roth-france.fr/photos/5ea6d80af0af9.jpg
ROTH | 1409010341 | FICHE |  | 1 | [6 empty] | 62333e6fb2748.pdf | https://medias.roth-france.fr/documents/62333e6fb2748.pdf | https://medias.roth-france.fr/documents/62333e6fb2748.pdf
ROTH | 1409010341 | PHOTO |  | 1 | [6 empty] | 5ea7da7ca51ac.jpg | https://medias.roth-france.fr/photos/5ea7da7ca51ac.jpg | https://medias.roth-france.fr/photos/5ea7da7ca51ac.jpg
ROTH | 1409010341 | PHOTO |  | 2 | [6 empty] | 5ea7da0edc5fd.jpg | https://medias.roth-france.fr/photos/5ea7da0edc5fd.jpg | https://medias.roth-france.fr/photos/5ea7da0edc5fd.jpg
ROTH | 1409010341 | PHOTO |  | 3 | [6 empty] | 5e58f6ab2d3fa.jpg | https://medias.roth-france.fr/photos/5e58f6ab2d3fa.jpg | https://medias.roth-france.fr/photos/5e58f6ab2d3fa.jpg
ROTH | 1409010341 | PHOTO3D |  | 1 | [6 empty] | 5ea7032daf685.jpg | https://medias.roth-france.fr/photos/5ea7032daf685.jpg | https://medias.roth-france.fr/photos/5ea7032daf685.jpg
ROTH | 1409010341 | PHOTO3D |  | 2 | [6 empty] | 5ea6d80af0af9.jpg | https://medias.roth-france.fr/photos/5ea6d80af0af9.jpg | https://medias.roth-france.fr/photos/5ea6d80af0af9.jpg
ROTH | 1409010342 | FICHE |  | 1 | [6 empty] | 62333e6fb2748.pdf | https://medias.roth-france.fr/documents/62333e6fb2748.pdf | https://medias.roth-france.fr/documents/62333e6fb2748.pdf
ROTH | 1409010342 | PHOTO |  | 1 | [6 empty] | 5ea7da7ca51ac.jpg | https://medias.roth-france.fr/photos/5ea7da7ca51ac.jpg | https://medias.roth-france.fr/photos/5ea7da7ca51ac.jpg
ROTH | 1409010342 | PHOTO |  | 2 | [6 empty] | 5ea7da0edc5fd.jpg | https://medias.roth-france.fr/photos/5ea7da0edc5fd.jpg | https://medias.roth-france.fr/photos/5ea7da0edc5fd.jpg
ROTH | 1409010342 | PHOTO |  | 3 | [6 empty] | 5e58f6ab2d3fa.jpg | https://medias.roth-france.fr/photos/5e58f6ab2d3fa.jpg | https://medias.roth-france.fr/photos/5e58f6ab2d3fa.jpg
ROTH | 1409010342 | PHOTO3D |  | 1 | [6 empty] | 5ea7032daf685.jpg | https://medias.roth-france.fr/photos/5ea7032daf685.jpg | https://medias.roth-france.fr/photos/5ea7032daf685.jpg
ROTH | 1409010342 | PHOTO3D |  | 2 | [6 empty] | 5ea6d80af0af9.jpg | https://medias.roth-france.fr/photos/5ea6d80af0af9.jpg | https://medias.roth-france.fr/photos/5ea6d80af0af9.jpg
ROTH | 1409010343 | FICHE |  | 1 | [6 empty] | 62333e6fb2748.pdf | https://medias.roth-france.fr/documents/62333e6fb2748.pdf | https://medias.roth-france.fr/documents/62333e6fb2748.pdf
ROTH | 1409010343 | PHOTO |  | 1 | [6 empty] | 5ea7da7ca51ac.jpg | https://medias.roth-france.fr/photos/5ea7da7ca51ac.jpg | https://medias.roth-france.fr/photos/5ea7da7ca51ac.jpg
ROTH | 1409010343 | PHOTO |  | 2 | [6 empty] | 5ea7da0edc5fd.jpg | https://medias.roth-france.fr/photos/5ea7da0edc5fd.jpg | https://medias.roth-france.fr/photos/5ea7da0edc5fd.jpg
ROTH | 1409010343 | PHOTO |  | 3 | [6 empty] | 5e58f6ab2d3fa.jpg | https://medias.roth-france.fr/photos/5e58f6ab2d3fa.jpg | https://medias.roth-france.fr/photos/5e58f6ab2d3fa.jpg
ROTH | 1409010343 | PHOTO3D |  | 1 | [6 empty] | 5ea7032daf685.jpg | https://medias.roth-france.fr/photos/5ea7032daf685.jpg | https://medias.roth-france.fr/photos/5ea7032daf685.jpg
ROTH | 1409010343 | PHOTO3D |  | 2 | [6 empty] | 5ea6d80af0af9.jpg | https://medias.roth-france.fr/photos/5ea6d80af0af9.jpg | https://medias.roth-france.fr/photos/5ea6d80af0af9.jpg
ROTH | 1409010344 | FICHE |  | 1 | [6 empty] | 62333e6fb2748.pdf | https://medias.roth-france.fr/documents/62333e6fb2748.pdf | https://medias.roth-france.fr/documents/62333e6fb2748.pdf
ROTH | 1409010344 | PHOTO |  | 1 | [6 empty] | 5ea7da7ca51ac.jpg | https://medias.roth-france.fr/photos/5ea7da7ca51ac.jpg | https://medias.roth-france.fr/photos/5ea7da7ca51ac.jpg
ROTH | 1409010344 | PHOTO |  | 2 | [6 empty] | 5ea7da0edc5fd.jpg | https://medias.roth-france.fr/photos/5ea7da0edc5fd.jpg | https://medias.roth-france.fr/photos/5ea7da0edc5fd.jpg
ROTH | 1409010344 | PHOTO |  | 3 | [6 empty] | 5e58f6ab2d3fa.jpg | https://medias.roth-france.fr/photos/5e58f6ab2d3fa.jpg | https://medias.roth-france.fr/photos/5e58f6ab2d3fa.jpg
ROTH | 1409010344 | PHOTO3D |  | 1 | [6 empty] | 5ea7032daf685.jpg | https://medias.roth-france.fr/photos/5ea7032daf685.jpg | https://medias.roth-france.fr/photos/5ea7032daf685.jpg
ROTH | 1409010344 | PHOTO3D |  | 2 | [6 empty] | 5ea6d80af0af9.jpg | https://medias.roth-france.fr/photos/5ea6d80af0af9.jpg | https://medias.roth-france.fr/photos/5ea6d80af0af9.jpg
ROTH | 1409010345 | FICHE |  | 1 | [6 empty] | 62333e6fb2748.pdf | https://medias.roth-france.fr/documents/62333e6fb2748.pdf | https://medias.roth-france.fr/documents/62333e6fb2748.pdf
ROTH | 1409010345 | PHOTO |  | 1 | [6 empty] | 5ea7da7ca51ac.jpg | https://medias.roth-france.fr/photos/5ea7da7ca51ac.jpg | https://medias.roth-france.fr/photos/5ea7da7ca51ac.jpg
ROTH | 1409010345 | PHOTO |  | 2 | [6 empty] | 5ea7da0edc5fd.jpg | https://medias.roth-france.fr/photos/5ea7da0edc5fd.jpg | https://medias.roth-france.fr/photos/5ea7da0edc5fd.jpg
ROTH | 1409010345 | PHOTO |  | 3 | [6 empty] | 5e58f6ab2d3fa.jpg | https://medias.roth-france.fr/photos/5e58f6ab2d3fa.jpg | https://medias.roth-france.fr/photos/5e58f6ab2d3fa.jpg
ROTH | 1409010345 | PHOTO3D |  | 1 | [6 empty] | 5ea7032daf685.jpg | https://medias.roth-france.fr/photos/5ea7032daf685.jpg | https://medias.roth-france.fr/photos/5ea7032daf685.jpg
ROTH | 1409010345 | PHOTO3D |  | 2 | [6 empty] | 5ea6d80af0af9.jpg | https://medias.roth-france.fr/photos/5ea6d80af0af9.jpg | https://medias.roth-france.fr/photos/5ea6d80af0af9.jpg
ROTH | 1409010500 | FICHE |  | 1 | [6 empty] | 6513d26ad724b.pdf | https://medias.roth-france.fr/documents/6513d26ad724b.pdf | https://medias.roth-france.fr/documents/6513d26ad724b.pdf
ROTH | 1409010500 | PHOTO |  | 1 | [6 empty] | 651a9449318e5.jpg | https://medias.roth-france.fr/photos/651a9449318e5.jpg | https://medias.roth-france.fr/photos/651a9449318e5.jpg
ROTH | 1409010500 | PHOTO |  | 2 | [6 empty] | 651a9412e460d.jpg | https://medias.roth-france.fr/photos/651a9412e460d.jpg | https://medias.roth-france.fr/photos/651a9412e460d.jpg
ROTH | 1409010500 | PHOTO3D |  | 1 | [6 empty] | 651a94bca484a.jpg | https://medias.roth-france.fr/photos/651a94bca484a.jpg | https://medias.roth-france.fr/photos/651a94bca484a.jpg
ROTH | 1409010500 | PHOTO3D |  | 2 | [6 empty] | 651a949aba70f.jpg | https://medias.roth-france.fr/photos/651a949aba70f.jpg | https://medias.roth-france.fr/photos/651a949aba70f.jpg
ROTH | 1409011300 | FICHE |  | 1 | [6 empty] | 5f3e92c597b07.pdf | https://medias.roth-france.fr/documents/5f3e92c597b07.pdf | https://medias.roth-france.fr/documents/5f3e92c597b07.pdf
ROTH | 1409011300 | PHOTO |  | 1 | [6 empty] | 5f1ada3eb21b1.jpg | https://medias.roth-france.fr/photos/5f1ada3eb21b1.jpg | https://medias.roth-france.fr/photos/5f1ada3eb21b1.jpg
ROTH | 1409011300 | PHOTO |  | 2 | [6 empty] | 5e58f6ab9c130.jpg | https://medias.roth-france.fr/photos/5e58f6ab9c130.jpg | https://medias.roth-france.fr/photos/5e58f6ab9c130.jpg
ROTH | 1409011301 | FICHE |  | 1 | [6 empty] | 5f3e92c597b07.pdf | https://medias.roth-france.fr/documents/5f3e92c597b07.pdf | https://medias.roth-france.fr/documents/5f3e92c597b07.pdf
ROTH | 1409011301 | PHOTO |  | 1 | [6 empty] | 5f1ada3eb21b1.jpg | https://medias.roth-france.fr/photos/5f1ada3eb21b1.jpg | https://medias.roth-france.fr/photos/5f1ada3eb21b1.jpg
ROTH | 1409011301 | PHOTO |  | 2 | [6 empty] | 5e58f6ab9c130.jpg | https://medias.roth-france.fr/photos/5e58f6ab9c130.jpg | https://medias.roth-france.fr/photos/5e58f6ab9c130.jpg
ROTH | 1409011302 | FICHE |  | 1 | [6 empty] | 5f3e92c597b07.pdf | https://medias.roth-france.fr/documents/5f3e92c597b07.pdf | https://medias.roth-france.fr/documents/5f3e92c597b07.pdf
ROTH | 1409011302 | PHOTO |  | 1 | [6 empty] | 5f1ada3eb21b1.jpg | https://medias.roth-france.fr/photos/5f1ada3eb21b1.jpg | https://medias.roth-france.fr/photos/5f1ada3eb21b1.jpg
ROTH | 1409011302 | PHOTO |  | 2 | [6 empty] | 5e58f6ab9c130.jpg | https://medias.roth-france.fr/photos/5e58f6ab9c130.jpg | https://medias.roth-france.fr/photos/5e58f6ab9c130.jpg
ROTH | 1409011303 | FICHE |  | 1 | [6 empty] | 5f3e92c597b07.pdf | https://medias.roth-france.fr/documents/5f3e92c597b07.pdf | https://medias.roth-france.fr/documents/5f3e92c597b07.pdf
ROTH | 1409011303 | PHOTO |  | 1 | [6 empty] | 5f1ada3eb21b1.jpg | https://medias.roth-france.fr/photos/5f1ada3eb21b1.jpg | https://medias.roth-france.fr/photos/5f1ada3eb21b1.jpg
ROTH | 1409011303 | PHOTO |  | 2 | [6 empty] | 5e58f6ab9c130.jpg | https://medias.roth-france.fr/photos/5e58f6ab9c130.jpg | https://medias.roth-france.fr/photos/5e58f6ab9c130.jpg
ROTH | 1409011304 | FICHE |  | 1 | [6 empty] | 5f3e92c597b07.pdf | https://medias.roth-france.fr/documents/5f3e92c597b07.pdf | https://medias.roth-france.fr/documents/5f3e92c597b07.pdf
ROTH | 1409011304 | PHOTO |  | 1 | [6 empty] | 5f1ada3eb21b1.jpg | https://medias.roth-france.fr/photos/5f1ada3eb21b1.jpg | https://medias.roth-france.fr/photos/5f1ada3eb21b1.jpg
ROTH | 1409011304 | PHOTO |  | 2 | [6 empty] | 5e58f6ab9c130.jpg | https://medias.roth-france.fr/photos/5e58f6ab9c130.jpg | https://medias.roth-france.fr/photos/5e58f6ab9c130.jpg
ROTH | 1409011305 | FICHE |  | 1 | [6 empty] | 5f3e92c597b07.pdf | https://medias.roth-france.fr/documents/5f3e92c597b07.pdf | https://medias.roth-france.fr/documents/5f3e92c597b07.pdf
ROTH | 1409011305 | PHOTO |  | 1 | [6 empty] | 5f1ada3eb21b1.jpg | https://medias.roth-france.fr/photos/5f1ada3eb21b1.jpg | https://medias.roth-france.fr/photos/5f1ada3eb21b1.jpg
ROTH | 1409011305 | PHOTO |  | 2 | [6 empty] | 5e58f6ab9c130.jpg | https://medias.roth-france.fr/photos/5e58f6ab9c130.jpg | https://medias.roth-france.fr/photos/5e58f6ab9c130.jpg
ROTH | 1409011400 | FICHE |  | 1 | [6 empty] | 5f3e6345434f6.pdf | https://medias.roth-france.fr/documents/5f3e6345434f6.pdf | https://medias.roth-france.fr/documents/5f3e6345434f6.pdf
ROTH | 1409011400 | PHOTO |  | 1 | [6 empty] | 5f1adb3636666.jpg | https://medias.roth-france.fr/photos/5f1adb3636666.jpg | https://medias.roth-france.fr/photos/5f1adb3636666.jpg
ROTH | 1409011400 | PHOTO |  | 2 | [6 empty] | 5e58f6ae22ea4.jpg | https://medias.roth-france.fr/photos/5e58f6ae22ea4.jpg | https://medias.roth-france.fr/photos/5e58f6ae22ea4.jpg
ROTH | 1409011401 | FICHE |  | 1 | [6 empty] | 5f3e6345434f6.pdf | https://medias.roth-france.fr/documents/5f3e6345434f6.pdf | https://medias.roth-france.fr/documents/5f3e6345434f6.pdf
ROTH | 1409011401 | PHOTO |  | 1 | [6 empty] | 5f1adb3636666.jpg | https://medias.roth-france.fr/photos/5f1adb3636666.jpg | https://medias.roth-france.fr/photos/5f1adb3636666.jpg
ROTH | 1409011401 | PHOTO |  | 2 | [6 empty] | 5e58f6ae22ea4.jpg | https://medias.roth-france.fr/photos/5e58f6ae22ea4.jpg | https://medias.roth-france.fr/photos/5e58f6ae22ea4.jpg
ROTH | 1409011402 | FICHE |  | 1 | [6 empty] | 5f3e6345434f6.pdf | https://medias.roth-france.fr/documents/5f3e6345434f6.pdf | https://medias.roth-france.fr/documents/5f3e6345434f6.pdf
ROTH | 1409011402 | PHOTO |  | 1 | [6 empty] | 5f1adbbcd931f.jpg | https://medias.roth-france.fr/photos/5f1adbbcd931f.jpg | https://medias.roth-france.fr/photos/5f1adbbcd931f.jpg
ROTH | 1409011402 | PHOTO |  | 2 | [6 empty] | 5e58f6b07a537.jpg | https://medias.roth-france.fr/photos/5e58f6b07a537.jpg | https://medias.roth-france.fr/photos/5e58f6b07a537.jpg
ROTH | 1409011403 | FICHE |  | 1 | [6 empty] | 5f3e6345434f6.pdf | https://medias.roth-france.fr/documents/5f3e6345434f6.pdf | https://medias.roth-france.fr/documents/5f3e6345434f6.pdf
ROTH | 1409011403 | PHOTO |  | 1 | [6 empty] | 5e58f6b19335d.jpg | https://medias.roth-france.fr/photos/5e58f6b19335d.jpg | https://medias.roth-france.fr/photos/5e58f6b19335d.jpg
ROTH | 1409011404 | FICHE |  | 1 | [6 empty] | 5f3e6345434f6.pdf | https://medias.roth-france.fr/documents/5f3e6345434f6.pdf | https://medias.roth-france.fr/documents/5f3e6345434f6.pdf
ROTH | 1409011404 | PHOTO |  | 1 | [6 empty] | 5e58f6b19335d.jpg | https://medias.roth-france.fr/photos/5e58f6b19335d.jpg | https://medias.roth-france.fr/photos/5e58f6b19335d.jpg
ROTH | 1409011405 | FICHE |  | 1 | [6 empty] | 5f3e6345434f6.pdf | https://medias.roth-france.fr/documents/5f3e6345434f6.pdf | https://medias.roth-france.fr/documents/5f3e6345434f6.pdf
ROTH | 1409011405 | PHOTO |  | 1 | [6 empty] | 5f1adbe5996c6.jpg | https://medias.roth-france.fr/photos/5f1adbe5996c6.jpg | https://medias.roth-france.fr/photos/5f1adbe5996c6.jpg
ROTH | 1409011405 | PHOTO |  | 2 | [6 empty] | 5e58f6b19335d.jpg | https://medias.roth-france.fr/photos/5e58f6b19335d.jpg | https://medias.roth-france.fr/photos/5e58f6b19335d.jpg
ROTH | 1409011406 | FICHE |  | 1 | [6 empty] | 5f3e6345434f6.pdf | https://medias.roth-france.fr/documents/5f3e6345434f6.pdf | https://medias.roth-france.fr/documents/5f3e6345434f6.pdf
ROTH | 1409011406 | PHOTO |  | 1 | [6 empty] | 5f1adc0c3d12f.jpg | https://medias.roth-france.fr/photos/5f1adc0c3d12f.jpg | https://medias.roth-france.fr/photos/5f1adc0c3d12f.jpg
ROTH | 1409011406 | PHOTO |  | 2 | [6 empty] | 5e58f6b1e47b4.jpg | https://medias.roth-france.fr/photos/5e58f6b1e47b4.jpg | https://medias.roth-france.fr/photos/5e58f6b1e47b4.jpg
ROTH | 1409011407 | FICHE |  | 1 | [6 empty] | 5f3e6345434f6.pdf | https://medias.roth-france.fr/documents/5f3e6345434f6.pdf | https://medias.roth-france.fr/documents/5f3e6345434f6.pdf
ROTH | 1409011407 | PHOTO |  | 1 | [6 empty] | 5f1add336017f.jpg | https://medias.roth-france.fr/photos/5f1add336017f.jpg | https://medias.roth-france.fr/photos/5f1add336017f.jpg
ROTH | 1409011407 | PHOTO |  | 2 | [6 empty] | 5e58f6bc26d9a.jpg | https://medias.roth-france.fr/photos/5e58f6bc26d9a.jpg | https://medias.roth-france.fr/photos/5e58f6bc26d9a.jpg
ROTH | 1409020122 | FICHE |  | 1 | [6 empty] | 5e9039e3c58fa.pdf | https://medias.roth-france.fr/documents/5e9039e3c58fa.pdf | https://medias.roth-france.fr/documents/5e9039e3c58fa.pdf
ROTH | 1409020122 | PHOTO |  | 1 | [6 empty] | 5e58f6bd9e25b.jpg | https://medias.roth-france.fr/photos/5e58f6bd9e25b.jpg | https://medias.roth-france.fr/photos/5e58f6bd9e25b.jpg
ROTH | 1409020123 | FICHE |  | 1 | [6 empty] | 5e9039e3c58fa.pdf | https://medias.roth-france.fr/documents/5e9039e3c58fa.pdf | https://medias.roth-france.fr/documents/5e9039e3c58fa.pdf
ROTH | 1409020123 | PHOTO |  | 1 | [6 empty] | 5e58f6bd9e25b.jpg | https://medias.roth-france.fr/photos/5e58f6bd9e25b.jpg | https://medias.roth-france.fr/photos/5e58f6bd9e25b.jpg
ROTH | 1409020124 | FICHE |  | 1 | [6 empty] | 5e9039e3c58fa.pdf | https://medias.roth-france.fr/documents/5e9039e3c58fa.pdf | https://medias.roth-france.fr/documents/5e9039e3c58fa.pdf
ROTH | 1409020124 | PHOTO |  | 1 | [6 empty] | 5e58f6bd9e25b.jpg | https://medias.roth-france.fr/photos/5e58f6bd9e25b.jpg | https://medias.roth-france.fr/photos/5e58f6bd9e25b.jpg
ROTH | 1409020129 | FICHE |  | 1 | [6 empty] | 5e9039e3c58fa.pdf | https://medias.roth-france.fr/documents/5e9039e3c58fa.pdf | https://medias.roth-france.fr/documents/5e9039e3c58fa.pdf
ROTH | 1409020129 | NOTICE |  | 1 | [6 empty] | 6970ddf34548e.pdf | https://medias.roth-france.fr/documents/6970ddf34548e.pdf | https://medias.roth-france.fr/documents/6970ddf34548e.pdf
ROTH | 1409020129 | PHOTO |  | 1 | [6 empty] | 5e58f6bd9e25b.jpg | https://medias.roth-france.fr/photos/5e58f6bd9e25b.jpg | https://medias.roth-france.fr/photos/5e58f6bd9e25b.jpg
ROTH | 1409020130 | FICHE |  | 1 | [6 empty] | 5e9039e3c58fa.pdf | https://medias.roth-france.fr/documents/5e9039e3c58fa.pdf | https://medias.roth-france.fr/documents/5e9039e3c58fa.pdf
ROTH | 1409020130 | NOTICE |  | 1 | [6 empty] | 6970ddf34548e.pdf | https://medias.roth-france.fr/documents/6970ddf34548e.pdf | https://medias.roth-france.fr/documents/6970ddf34548e.pdf
ROTH | 1409020130 | PHOTO |  | 1 | [6 empty] | 5e58f6bd9e25b.jpg | https://medias.roth-france.fr/photos/5e58f6bd9e25b.jpg | https://medias.roth-france.fr/photos/5e58f6bd9e25b.jpg
ROTH | 1409020131 | FICHE |  | 1 | [6 empty] | 5e9039e3c58fa.pdf | https://medias.roth-france.fr/documents/5e9039e3c58fa.pdf | https://medias.roth-france.fr/documents/5e9039e3c58fa.pdf
ROTH | 1409020131 | NOTICE |  | 1 | [6 empty] | 6970ddf34548e.pdf | https://medias.roth-france.fr/documents/6970ddf34548e.pdf | https://medias.roth-france.fr/documents/6970ddf34548e.pdf
ROTH | 1409020131 | PHOTO |  | 1 | [6 empty] | 5e58f6bdaba1a.jpg | https://medias.roth-france.fr/photos/5e58f6bdaba1a.jpg | https://medias.roth-france.fr/photos/5e58f6bdaba1a.jpg
ROTH | 1409020134 | FICHE |  | 1 | [6 empty] | 5f3e9f92c82d5.pdf | https://medias.roth-france.fr/documents/5f3e9f92c82d5.pdf | https://medias.roth-france.fr/documents/5f3e9f92c82d5.pdf
ROTH | 1409020134 | PHOTO |  | 1 | [6 empty] | 60375b6fbbde8.jpg | https://medias.roth-france.fr/photos/60375b6fbbde8.jpg | https://medias.roth-france.fr/photos/60375b6fbbde8.jpg
ROTH | 1409020134 | PHOTO |  | 2 | [6 empty] | 5e58f6bdb7afb.jpg | https://medias.roth-france.fr/photos/5e58f6bdb7afb.jpg | https://medias.roth-france.fr/photos/5e58f6bdb7afb.jpg
ROTH | 1409020135 | FICHE |  | 1 | [6 empty] | 5f3e9f92c82d5.pdf | https://medias.roth-france.fr/documents/5f3e9f92c82d5.pdf | https://medias.roth-france.fr/documents/5f3e9f92c82d5.pdf
ROTH | 1409020135 | PHOTO |  | 1 | [6 empty] | 60375b6fbbde8.jpg | https://medias.roth-france.fr/photos/60375b6fbbde8.jpg | https://medias.roth-france.fr/photos/60375b6fbbde8.jpg
ROTH | 1409020135 | PHOTO |  | 2 | [6 empty] | 5e58f6bdb7afb.jpg | https://medias.roth-france.fr/photos/5e58f6bdb7afb.jpg | https://medias.roth-france.fr/photos/5e58f6bdb7afb.jpg
ROTH | 1409020136 | FICHE |  | 1 | [6 empty] | 5f3e9f92c82d5.pdf | https://medias.roth-france.fr/documents/5f3e9f92c82d5.pdf | https://medias.roth-france.fr/documents/5f3e9f92c82d5.pdf
ROTH | 1409020136 | PHOTO |  | 1 | [6 empty] | 60375b6fbbde8.jpg | https://medias.roth-france.fr/photos/60375b6fbbde8.jpg | https://medias.roth-france.fr/photos/60375b6fbbde8.jpg
ROTH | 1409020136 | PHOTO |  | 2 | [6 empty] | 5e58f6bdc4f81.jpg | https://medias.roth-france.fr/photos/5e58f6bdc4f81.jpg | https://medias.roth-france.fr/photos/5e58f6bdc4f81.jpg
ROTH | 1409020137 | FICHE |  | 1 | [6 empty] | 5f3e9f92c82d5.pdf | https://medias.roth-france.fr/documents/5f3e9f92c82d5.pdf | https://medias.roth-france.fr/documents/5f3e9f92c82d5.pdf
ROTH | 1409020137 | PHOTO |  | 1 | [6 empty] | 5e58f6bdd26f8.jpg | https://medias.roth-france.fr/photos/5e58f6bdd26f8.jpg | https://medias.roth-france.fr/photos/5e58f6bdd26f8.jpg
ROTH | 1409020138 | FICHE |  | 1 | [6 empty] | 5f3e9f92c82d5.pdf | https://medias.roth-france.fr/documents/5f3e9f92c82d5.pdf | https://medias.roth-france.fr/documents/5f3e9f92c82d5.pdf
ROTH | 1409020138 | PHOTO |  | 1 | [6 empty] | 5e58f6bde053f.jpg | https://medias.roth-france.fr/photos/5e58f6bde053f.jpg | https://medias.roth-france.fr/photos/5e58f6bde053f.jpg
ROTH | 1409020140 | FICHE |  | 1 | [6 empty] | 69942a4754f29.pdf | https://medias.roth-france.fr/documents/69942a4754f29.pdf | https://medias.roth-france.fr/documents/69942a4754f29.pdf
ROTH | 1409020140 | FICHE |  | 2 | [6 empty] | 6225fc9ea8227.pdf | https://medias.roth-france.fr/documents/6225fc9ea8227.pdf | https://medias.roth-france.fr/documents/6225fc9ea8227.pdf
ROTH | 1409020140 | NOTICE |  | 1 | [6 empty] | 60b89a44d6834.pdf | https://medias.roth-france.fr/documents/60b89a44d6834.pdf | https://medias.roth-france.fr/documents/60b89a44d6834.pdf
ROTH | 1409020140 | PHOTO |  | 1 | [6 empty] | 60b889e05307a.jpg | https://medias.roth-france.fr/photos/60b889e05307a.jpg | https://medias.roth-france.fr/photos/60b889e05307a.jpg
ROTH | 1409020140 | PHOTO |  | 2 | [6 empty] | 5e58f6bdec6dc.jpg | https://medias.roth-france.fr/photos/5e58f6bdec6dc.jpg | https://medias.roth-france.fr/photos/5e58f6bdec6dc.jpg
ROTH | 1409020140 | PHOTO3D |  | 1 | [6 empty] | 5f60c1d2394af.jpg | https://medias.roth-france.fr/photos/5f60c1d2394af.jpg | https://medias.roth-france.fr/photos/5f60c1d2394af.jpg
ROTH | 1409020140 | PHOTOA |  | 1 | [6 empty] | 5f3e9c8f3d463.jpg | https://medias.roth-france.fr/photos/5f3e9c8f3d463.jpg | https://medias.roth-france.fr/photos/5f3e9c8f3d463.jpg
ROTH | 1409020140 | VIDEOTU |  | 1 | [7 empty] | https://www.roth-france.fr/videos/consultation/7
ROTH | 1409020140 | VIDEOTU |  | 2 | [7 empty] | https://www.roth-france.fr/videos/consultation/14
ROTH | 1409020301 | FICHE |  | 1 | [6 empty] | 642d2b4f1b1f5.pdf | https://medias.roth-france.fr/documents/642d2b4f1b1f5.pdf | https://medias.roth-france.fr/documents/642d2b4f1b1f5.pdf
ROTH | 1409020301 | PHOTO |  | 1 | [6 empty] | 5e58f6be01dfb.jpg | https://medias.roth-france.fr/photos/5e58f6be01dfb.jpg | https://medias.roth-france.fr/photos/5e58f6be01dfb.jpg
ROTH | 1409020301 | PHOTO3D |  | 1 | [6 empty] | 5f60cbc09a47e.jpg | https://medias.roth-france.fr/photos/5f60cbc09a47e.jpg | https://medias.roth-france.fr/photos/5f60cbc09a47e.jpg
ROTH | 1409020301 | PHOTOA |  | 1 | [6 empty] | 5f3e4109f2547.jpg | https://medias.roth-france.fr/photos/5f3e4109f2547.jpg | https://medias.roth-france.fr/photos/5f3e4109f2547.jpg
ROTH | 1409020304 | FICHE |  | 1 | [6 empty] | 6225fc9ea8227.pdf | https://medias.roth-france.fr/documents/6225fc9ea8227.pdf | https://medias.roth-france.fr/documents/6225fc9ea8227.pdf
ROTH | 1409020304 | NOTICE |  | 1 | [6 empty] | 60b89a44d6834.pdf | https://medias.roth-france.fr/documents/60b89a44d6834.pdf | https://medias.roth-france.fr/documents/60b89a44d6834.pdf
ROTH | 1409020304 | PHOTO |  | 1 | [6 empty] | 5e58f6be01dfb.jpg | https://medias.roth-france.fr/photos/5e58f6be01dfb.jpg | https://medias.roth-france.fr/photos/5e58f6be01dfb.jpg
ROTH | 1409020304 | PHOTO3D |  | 1 | [6 empty] | 5f60c1fbc6e39.jpg | https://medias.roth-france.fr/photos/5f60c1fbc6e39.jpg | https://medias.roth-france.fr/photos/5f60c1fbc6e39.jpg
ROTH | 1409020304 | PHOTO3D |  | 2 | [6 empty] | 5f60c1d2394af.jpg | https://medias.roth-france.fr/photos/5f60c1d2394af.jpg | https://medias.roth-france.fr/photos/5f60c1d2394af.jpg
ROTH | 1409020304 | PHOTOA |  | 1 | [6 empty] | 5f3e9c8f3d463.jpg | https://medias.roth-france.fr/photos/5f3e9c8f3d463.jpg | https://medias.roth-france.fr/photos/5f3e9c8f3d463.jpg
ROTH | 1409020305 | FICHE |  | 1 | [6 empty] | 6225fc9ea8227.pdf | https://medias.roth-france.fr/documents/6225fc9ea8227.pdf | https://medias.roth-france.fr/documents/6225fc9ea8227.pdf
ROTH | 1409020305 | NOTICE |  | 1 | [6 empty] | 60b89a44d6834.pdf | https://medias.roth-france.fr/documents/60b89a44d6834.pdf | https://medias.roth-france.fr/documents/60b89a44d6834.pdf
ROTH | 1409020305 | PHOTO |  | 1 | [6 empty] | 5e58f6be01dfb.jpg | https://medias.roth-france.fr/photos/5e58f6be01dfb.jpg | https://medias.roth-france.fr/photos/5e58f6be01dfb.jpg
ROTH | 1409020305 | PHOTO3D |  | 1 | [6 empty] | 5f60c1fbc6e39.jpg | https://medias.roth-france.fr/photos/5f60c1fbc6e39.jpg | https://medias.roth-france.fr/photos/5f60c1fbc6e39.jpg
ROTH | 1409020305 | PHOTO3D |  | 2 | [6 empty] | 5f60c1d2394af.jpg | https://medias.roth-france.fr/photos/5f60c1d2394af.jpg | https://medias.roth-france.fr/photos/5f60c1d2394af.jpg
ROTH | 1409020305 | PHOTOA |  | 1 | [6 empty] | 5f3e9c8f3d463.jpg | https://medias.roth-france.fr/photos/5f3e9c8f3d463.jpg | https://medias.roth-france.fr/photos/5f3e9c8f3d463.jpg
ROTH | 1409020306 | FICHE |  | 1 | [6 empty] | 642d2b4f1b1f5.pdf | https://medias.roth-france.fr/documents/642d2b4f1b1f5.pdf | https://medias.roth-france.fr/documents/642d2b4f1b1f5.pdf
ROTH | 1409020306 | PHOTO |  | 1 | [6 empty] | 5e58f6be11f8f.jpg | https://medias.roth-france.fr/photos/5e58f6be11f8f.jpg | https://medias.roth-france.fr/photos/5e58f6be11f8f.jpg
ROTH | 1409020306 | PHOTO3D |  | 1 | [6 empty] | 5f60cbc09a47e.jpg | https://medias.roth-france.fr/photos/5f60cbc09a47e.jpg | https://medias.roth-france.fr/photos/5f60cbc09a47e.jpg
ROTH | 1409020306 | PHOTOA |  | 1 | [6 empty] | 5f3e4109f2547.jpg | https://medias.roth-france.fr/photos/5f3e4109f2547.jpg | https://medias.roth-france.fr/photos/5f3e4109f2547.jpg
ROTH | 1409020727 | FICHE |  | 1 | [6 empty] | 5e903ca1435cc.pdf | https://medias.roth-france.fr/documents/5e903ca1435cc.pdf | https://medias.roth-france.fr/documents/5e903ca1435cc.pdf
ROTH | 1409020727 | PHOTO |  | 1 | [6 empty] | 5e58f6be27027.jpg | https://medias.roth-france.fr/photos/5e58f6be27027.jpg | https://medias.roth-france.fr/photos/5e58f6be27027.jpg
ROTH | 1409020728 | FICHE |  | 1 | [6 empty] | 5e903ca1435cc.pdf | https://medias.roth-france.fr/documents/5e903ca1435cc.pdf | https://medias.roth-france.fr/documents/5e903ca1435cc.pdf
ROTH | 1409020728 | PHOTO |  | 1 | [6 empty] | 5e58f6be27027.jpg | https://medias.roth-france.fr/photos/5e58f6be27027.jpg | https://medias.roth-france.fr/photos/5e58f6be27027.jpg
ROTH | 1409020729 | FICHE |  | 1 | [6 empty] | 5e903ca1435cc.pdf | https://medias.roth-france.fr/documents/5e903ca1435cc.pdf | https://medias.roth-france.fr/documents/5e903ca1435cc.pdf
ROTH | 1409020729 | PHOTO |  | 1 | [6 empty] | 5e58f6be27027.jpg | https://medias.roth-france.fr/photos/5e58f6be27027.jpg | https://medias.roth-france.fr/photos/5e58f6be27027.jpg
ROTH | 1409020732 | FICHE |  | 1 | [6 empty] | 5e903b5f56be7.pdf | https://medias.roth-france.fr/documents/5e903b5f56be7.pdf | https://medias.roth-france.fr/documents/5e903b5f56be7.pdf
ROTH | 1409020732 | PHOTO |  | 1 | [6 empty] | 5e58f6be54ab5.jpg | https://medias.roth-france.fr/photos/5e58f6be54ab5.jpg | https://medias.roth-france.fr/photos/5e58f6be54ab5.jpg
ROTH | 1409020733 | FICHE |  | 1 | [6 empty] | 5e903b5f56be7.pdf | https://medias.roth-france.fr/documents/5e903b5f56be7.pdf | https://medias.roth-france.fr/documents/5e903b5f56be7.pdf
ROTH | 1409020733 | PHOTO |  | 1 | [6 empty] | 5e58f6be54ab5.jpg | https://medias.roth-france.fr/photos/5e58f6be54ab5.jpg | https://medias.roth-france.fr/photos/5e58f6be54ab5.jpg
ROTH | 1409020734 | FICHE |  | 1 | [6 empty] | 5e903b5f56be7.pdf | https://medias.roth-france.fr/documents/5e903b5f56be7.pdf | https://medias.roth-france.fr/documents/5e903b5f56be7.pdf
ROTH | 1409020734 | PHOTO |  | 1 | [6 empty] | 5e58f6be54ab5.jpg | https://medias.roth-france.fr/photos/5e58f6be54ab5.jpg | https://medias.roth-france.fr/photos/5e58f6be54ab5.jpg
ROTH | 1409020735 | FICHE |  | 1 | [6 empty] | 5e903b5f56be7.pdf | https://medias.roth-france.fr/documents/5e903b5f56be7.pdf | https://medias.roth-france.fr/documents/5e903b5f56be7.pdf
ROTH | 1409020735 | PHOTO |  | 1 | [6 empty] | 5e58f6be54ab5.jpg | https://medias.roth-france.fr/photos/5e58f6be54ab5.jpg | https://medias.roth-france.fr/photos/5e58f6be54ab5.jpg
ROTH | 1409020736 | FICHE |  | 1 | [6 empty] | 5e903b5f56be7.pdf | https://medias.roth-france.fr/documents/5e903b5f56be7.pdf | https://medias.roth-france.fr/documents/5e903b5f56be7.pdf
ROTH | 1409020736 | PHOTO |  | 1 | [6 empty] | 5e58f6be54ab5.jpg | https://medias.roth-france.fr/photos/5e58f6be54ab5.jpg | https://medias.roth-france.fr/photos/5e58f6be54ab5.jpg
ROTH | 1409020737 | FICHE |  | 1 | [6 empty] | 5e903b5f56be7.pdf | https://medias.roth-france.fr/documents/5e903b5f56be7.pdf | https://medias.roth-france.fr/documents/5e903b5f56be7.pdf
ROTH | 1409020737 | PHOTO |  | 1 | [6 empty] | 5e58f6be54ab5.jpg | https://medias.roth-france.fr/photos/5e58f6be54ab5.jpg | https://medias.roth-france.fr/photos/5e58f6be54ab5.jpg
ROTH | 1409020738 | FICHE |  | 1 | [6 empty] | 5e903b5f56be7.pdf | https://medias.roth-france.fr/documents/5e903b5f56be7.pdf | https://medias.roth-france.fr/documents/5e903b5f56be7.pdf
ROTH | 1409020738 | PHOTO |  | 1 | [6 empty] | 5e58f6be54ab5.jpg | https://medias.roth-france.fr/photos/5e58f6be54ab5.jpg | https://medias.roth-france.fr/photos/5e58f6be54ab5.jpg
ROTH | 1409020739 | FICHE |  | 1 | [6 empty] | 5e903b5f56be7.pdf | https://medias.roth-france.fr/documents/5e903b5f56be7.pdf | https://medias.roth-france.fr/documents/5e903b5f56be7.pdf
ROTH | 1409020739 | PHOTO |  | 1 | [6 empty] | 5e58f6be54ab5.jpg | https://medias.roth-france.fr/photos/5e58f6be54ab5.jpg | https://medias.roth-france.fr/photos/5e58f6be54ab5.jpg
ROTH | 1409020740 | FICHE |  | 1 | [6 empty] | 5e903b5f56be7.pdf | https://medias.roth-france.fr/documents/5e903b5f56be7.pdf | https://medias.roth-france.fr/documents/5e903b5f56be7.pdf
ROTH | 1409020740 | PHOTO |  | 1 | [6 empty] | 5f1ae1f4a3a50.jpg | https://medias.roth-france.fr/photos/5f1ae1f4a3a50.jpg | https://medias.roth-france.fr/photos/5f1ae1f4a3a50.jpg
ROTH | 1409020740 | PHOTO |  | 2 | [6 empty] | 5e58f6be829d3.jpg | https://medias.roth-france.fr/photos/5e58f6be829d3.jpg | https://medias.roth-france.fr/photos/5e58f6be829d3.jpg
ROTH | 1409020741 | FICHE |  | 1 | [6 empty] | 5e903b5f56be7.pdf | https://medias.roth-france.fr/documents/5e903b5f56be7.pdf | https://medias.roth-france.fr/documents/5e903b5f56be7.pdf
ROTH | 1409020741 | PHOTO |  | 1 | [6 empty] | 5f1ae1f4a3a50.jpg | https://medias.roth-france.fr/photos/5f1ae1f4a3a50.jpg | https://medias.roth-france.fr/photos/5f1ae1f4a3a50.jpg
ROTH | 1409020741 | PHOTO |  | 2 | [6 empty] | 5e58f6be829d3.jpg | https://medias.roth-france.fr/photos/5e58f6be829d3.jpg | https://medias.roth-france.fr/photos/5e58f6be829d3.jpg
ROTH | 1409020742 | FICHE |  | 1 | [6 empty] | 5e903b5f56be7.pdf | https://medias.roth-france.fr/documents/5e903b5f56be7.pdf | https://medias.roth-france.fr/documents/5e903b5f56be7.pdf
ROTH | 1409020742 | PHOTO |  | 1 | [6 empty] | 5f1ae1f4a3a50.jpg | https://medias.roth-france.fr/photos/5f1ae1f4a3a50.jpg | https://medias.roth-france.fr/photos/5f1ae1f4a3a50.jpg
ROTH | 1409020742 | PHOTO |  | 2 | [6 empty] | 5e58f6be900a1.jpg | https://medias.roth-france.fr/photos/5e58f6be900a1.jpg | https://medias.roth-france.fr/photos/5e58f6be900a1.jpg
ROTH | 1409020743 | FICHE |  | 1 | [6 empty] | 5e903b5f56be7.pdf | https://medias.roth-france.fr/documents/5e903b5f56be7.pdf | https://medias.roth-france.fr/documents/5e903b5f56be7.pdf
ROTH | 1409020743 | PHOTO |  | 1 | [6 empty] | 5f1ae1f4a3a50.jpg | https://medias.roth-france.fr/photos/5f1ae1f4a3a50.jpg | https://medias.roth-france.fr/photos/5f1ae1f4a3a50.jpg
ROTH | 1409020743 | PHOTO |  | 2 | [6 empty] | 5e58f6be9bd6d.jpg | https://medias.roth-france.fr/photos/5e58f6be9bd6d.jpg | https://medias.roth-france.fr/photos/5e58f6be9bd6d.jpg
ROTH | 1409020744 | FICHE |  | 1 | [6 empty] | 5e903b5f56be7.pdf | https://medias.roth-france.fr/documents/5e903b5f56be7.pdf | https://medias.roth-france.fr/documents/5e903b5f56be7.pdf
ROTH | 1409020744 | PHOTO |  | 1 | [6 empty] | 5f1ae1f4a3a50.jpg | https://medias.roth-france.fr/photos/5f1ae1f4a3a50.jpg | https://medias.roth-france.fr/photos/5f1ae1f4a3a50.jpg
ROTH | 1409020744 | PHOTO |  | 2 | [6 empty] | 5e58f6beac01d.jpg | https://medias.roth-france.fr/photos/5e58f6beac01d.jpg | https://medias.roth-france.fr/photos/5e58f6beac01d.jpg
ROTH | 1409020745 | FICHE |  | 1 | [6 empty] | 5e903b5f56be7.pdf | https://medias.roth-france.fr/documents/5e903b5f56be7.pdf | https://medias.roth-france.fr/documents/5e903b5f56be7.pdf
ROTH | 1409020745 | PHOTO |  | 1 | [6 empty] | 5f1ae1f4a3a50.jpg | https://medias.roth-france.fr/photos/5f1ae1f4a3a50.jpg | https://medias.roth-france.fr/photos/5f1ae1f4a3a50.jpg
ROTH | 1409020745 | PHOTO |  | 2 | [6 empty] | 5e58f6beac01d.jpg | https://medias.roth-france.fr/photos/5e58f6beac01d.jpg | https://medias.roth-france.fr/photos/5e58f6beac01d.jpg
ROTH | 1409020746 | FICHE |  | 1 | [6 empty] | 5e903b5f56be7.pdf | https://medias.roth-france.fr/documents/5e903b5f56be7.pdf | https://medias.roth-france.fr/documents/5e903b5f56be7.pdf
ROTH | 1409020746 | PHOTO |  | 1 | [6 empty] | 5f1ae1f4a3a50.jpg | https://medias.roth-france.fr/photos/5f1ae1f4a3a50.jpg | https://medias.roth-france.fr/photos/5f1ae1f4a3a50.jpg
ROTH | 1409020746 | PHOTO |  | 2 | [6 empty] | 5e58f6bebbd68.jpg | https://medias.roth-france.fr/photos/5e58f6bebbd68.jpg | https://medias.roth-france.fr/photos/5e58f6bebbd68.jpg
ROTH | 1409020747 | FICHE |  | 1 | [6 empty] | 5e903b5f56be7.pdf | https://medias.roth-france.fr/documents/5e903b5f56be7.pdf | https://medias.roth-france.fr/documents/5e903b5f56be7.pdf
ROTH | 1409020747 | PHOTO |  | 1 | [6 empty] | 5f1ae1f4a3a50.jpg | https://medias.roth-france.fr/photos/5f1ae1f4a3a50.jpg | https://medias.roth-france.fr/photos/5f1ae1f4a3a50.jpg
ROTH | 1409020747 | PHOTO |  | 2 | [6 empty] | 5e58f6beac01d.jpg | https://medias.roth-france.fr/photos/5e58f6beac01d.jpg | https://medias.roth-france.fr/photos/5e58f6beac01d.jpg
ROTH | 1409020748 | FICHE |  | 1 | [6 empty] | 5e903ca1435cc.pdf | https://medias.roth-france.fr/documents/5e903ca1435cc.pdf | https://medias.roth-france.fr/documents/5e903ca1435cc.pdf
ROTH | 1409020748 | PHOTO |  | 1 | [6 empty] | 5e58f6bfc7bd9.jpg | https://medias.roth-france.fr/photos/5e58f6bfc7bd9.jpg | https://medias.roth-france.fr/photos/5e58f6bfc7bd9.jpg
ROTH | 1409020749 | FICHE |  | 1 | [6 empty] | 5e903ca1435cc.pdf | https://medias.roth-france.fr/documents/5e903ca1435cc.pdf | https://medias.roth-france.fr/documents/5e903ca1435cc.pdf
ROTH | 1409020749 | PHOTO |  | 1 | [6 empty] | 5e58f6bfc7bd9.jpg | https://medias.roth-france.fr/photos/5e58f6bfc7bd9.jpg | https://medias.roth-france.fr/photos/5e58f6bfc7bd9.jpg
ROTH | 1409020760 | PHOTOA |  | 1 | [6 empty] | 5fbe15d62fc8a.jpg | https://medias.roth-france.fr/photos/5fbe15d62fc8a.jpg | https://medias.roth-france.fr/photos/5fbe15d62fc8a.jpg
ROTH | 1409020761 | PHOTOA |  | 1 | [6 empty] | 5fbe15d62fc8a.jpg | https://medias.roth-france.fr/photos/5fbe15d62fc8a.jpg | https://medias.roth-france.fr/photos/5fbe15d62fc8a.jpg
ROTH | 1409020762 | PHOTOA |  | 1 | [6 empty] | 5fbe15d62fc8a.jpg | https://medias.roth-france.fr/photos/5fbe15d62fc8a.jpg | https://medias.roth-france.fr/photos/5fbe15d62fc8a.jpg
ROTH | 1409020763 | PHOTOA |  | 1 | [6 empty] | 5fbe15d62fc8a.jpg | https://medias.roth-france.fr/photos/5fbe15d62fc8a.jpg | https://medias.roth-france.fr/photos/5fbe15d62fc8a.jpg
ROTH | 1409020764 | PHOTOA |  | 1 | [6 empty] | 5fbe15d62fc8a.jpg | https://medias.roth-france.fr/photos/5fbe15d62fc8a.jpg | https://medias.roth-france.fr/photos/5fbe15d62fc8a.jpg
ROTH | 1409020765 | PHOTOA |  | 1 | [6 empty] | 5fbe15d62fc8a.jpg | https://medias.roth-france.fr/photos/5fbe15d62fc8a.jpg | https://medias.roth-france.fr/photos/5fbe15d62fc8a.jpg
ROTH | 1409020766 | PHOTOA |  | 1 | [6 empty] | 5fbe15d62fc8a.jpg | https://medias.roth-france.fr/photos/5fbe15d62fc8a.jpg | https://medias.roth-france.fr/photos/5fbe15d62fc8a.jpg
ROTH | 1409020767 | PHOTOA |  | 1 | [6 empty] | 5fbe15d62fc8a.jpg | https://medias.roth-france.fr/photos/5fbe15d62fc8a.jpg | https://medias.roth-france.fr/photos/5fbe15d62fc8a.jpg
ROTH | 1409020769 | PHOTO |  | 1 | [6 empty] | 602398c01fadc.jpg | https://medias.roth-france.fr/photos/602398c01fadc.jpg | https://medias.roth-france.fr/photos/602398c01fadc.jpg
ROTH | 1409020771 | PHOTO |  | 1 | [6 empty] | 602398c01fadc.jpg | https://medias.roth-france.fr/photos/602398c01fadc.jpg | https://medias.roth-france.fr/photos/602398c01fadc.jpg
ROTH | 1409020782 | PHOTO |  | 1 | [6 empty] | 5e58f6be27027.jpg | https://medias.roth-france.fr/photos/5e58f6be27027.jpg | https://medias.roth-france.fr/photos/5e58f6be27027.jpg
ROTH | 1409020783 | PHOTO |  | 1 | [6 empty] | 5e58f6be27027.jpg | https://medias.roth-france.fr/photos/5e58f6be27027.jpg | https://medias.roth-france.fr/photos/5e58f6be27027.jpg
ROTH | 1409020784 | PHOTO |  | 1 | [6 empty] | 5e58f6be27027.jpg | https://medias.roth-france.fr/photos/5e58f6be27027.jpg | https://medias.roth-france.fr/photos/5e58f6be27027.jpg
ROTH | 1409020785 | PHOTO |  | 1 | [6 empty] | 5e58f6be27027.jpg | https://medias.roth-france.fr/photos/5e58f6be27027.jpg | https://medias.roth-france.fr/photos/5e58f6be27027.jpg
ROTH | 1409020786 | PHOTO |  | 1 | [6 empty] | 5e58f6be27027.jpg | https://medias.roth-france.fr/photos/5e58f6be27027.jpg | https://medias.roth-france.fr/photos/5e58f6be27027.jpg
ROTH | 1409020787 | PHOTO |  | 1 | [6 empty] | 5e58f6be27027.jpg | https://medias.roth-france.fr/photos/5e58f6be27027.jpg | https://medias.roth-france.fr/photos/5e58f6be27027.jpg
ROTH | 1409020788 | PHOTO |  | 1 | [6 empty] | 5e58f6be27027.jpg | https://medias.roth-france.fr/photos/5e58f6be27027.jpg | https://medias.roth-france.fr/photos/5e58f6be27027.jpg
ROTH | 1409020789 | PHOTO |  | 1 | [6 empty] | 5e58f6be27027.jpg | https://medias.roth-france.fr/photos/5e58f6be27027.jpg | https://medias.roth-france.fr/photos/5e58f6be27027.jpg
ROTH | 1409020790 | PHOTO |  | 1 | [6 empty] | 5e58f6be27027.jpg | https://medias.roth-france.fr/photos/5e58f6be27027.jpg | https://medias.roth-france.fr/photos/5e58f6be27027.jpg
ROTH | 1409020791 | PHOTO |  | 1 | [6 empty] | 5e58f6be27027.jpg | https://medias.roth-france.fr/photos/5e58f6be27027.jpg | https://medias.roth-france.fr/photos/5e58f6be27027.jpg
ROTH | 1409020792 | PHOTO |  | 1 | [6 empty] | 5e58f6be27027.jpg | https://medias.roth-france.fr/photos/5e58f6be27027.jpg | https://medias.roth-france.fr/photos/5e58f6be27027.jpg
ROTH | 1409020793 | PHOTO |  | 1 | [6 empty] | 5e58f6be27027.jpg | https://medias.roth-france.fr/photos/5e58f6be27027.jpg | https://medias.roth-france.fr/photos/5e58f6be27027.jpg
ROTH | 1409020794 | PHOTO |  | 1 | [6 empty] | 602391665ddf1.jpg | https://medias.roth-france.fr/photos/602391665ddf1.jpg | https://medias.roth-france.fr/photos/602391665ddf1.jpg
ROTH | 1409020795 | PHOTO |  | 1 | [6 empty] | 602391665ddf1.jpg | https://medias.roth-france.fr/photos/602391665ddf1.jpg | https://medias.roth-france.fr/photos/602391665ddf1.jpg
ROTH | 1409020796 | PHOTO |  | 1 | [6 empty] | 602391665ddf1.jpg | https://medias.roth-france.fr/photos/602391665ddf1.jpg | https://medias.roth-france.fr/photos/602391665ddf1.jpg
ROTH | 1409020797 | PHOTO |  | 1 | [6 empty] | 602391665ddf1.jpg | https://medias.roth-france.fr/photos/602391665ddf1.jpg | https://medias.roth-france.fr/photos/602391665ddf1.jpg
ROTH | 1409020798 | PHOTO |  | 1 | [6 empty] | 602391665ddf1.jpg | https://medias.roth-france.fr/photos/602391665ddf1.jpg | https://medias.roth-france.fr/photos/602391665ddf1.jpg
ROTH | 1409020799 | PHOTO |  | 1 | [6 empty] | 602391665ddf1.jpg | https://medias.roth-france.fr/photos/602391665ddf1.jpg | https://medias.roth-france.fr/photos/602391665ddf1.jpg
ROTH | 1409020800 | PHOTO |  | 1 | [6 empty] | 602391665ddf1.jpg | https://medias.roth-france.fr/photos/602391665ddf1.jpg | https://medias.roth-france.fr/photos/602391665ddf1.jpg
ROTH | 1409020801 | PHOTO |  | 1 | [6 empty] | 602391665ddf1.jpg | https://medias.roth-france.fr/photos/602391665ddf1.jpg | https://medias.roth-france.fr/photos/602391665ddf1.jpg
ROTH | 1409020802 | PHOTO |  | 1 | [6 empty] | 602391665ddf1.jpg | https://medias.roth-france.fr/photos/602391665ddf1.jpg | https://medias.roth-france.fr/photos/602391665ddf1.jpg
ROTH | 1409020803 | PHOTO |  | 1 | [6 empty] | 602391665ddf1.jpg | https://medias.roth-france.fr/photos/602391665ddf1.jpg | https://medias.roth-france.fr/photos/602391665ddf1.jpg
ROTH | 1409020804 | PHOTO |  | 1 | [6 empty] | 602391665ddf1.jpg | https://medias.roth-france.fr/photos/602391665ddf1.jpg | https://medias.roth-france.fr/photos/602391665ddf1.jpg
ROTH | 1409020805 | PHOTO |  | 1 | [6 empty] | 602391665ddf1.jpg | https://medias.roth-france.fr/photos/602391665ddf1.jpg | https://medias.roth-france.fr/photos/602391665ddf1.jpg
ROTH | 1409020806 | PHOTO |  | 1 | [6 empty] | 6022c89921553.jpg | https://medias.roth-france.fr/photos/6022c89921553.jpg | https://medias.roth-france.fr/photos/6022c89921553.jpg
ROTH | 1409020807 | PHOTO |  | 1 | [6 empty] | 602398c01fadc.jpg | https://medias.roth-france.fr/photos/602398c01fadc.jpg | https://medias.roth-france.fr/photos/602398c01fadc.jpg
ROTH | 1409020808 | PHOTO |  | 1 | [6 empty] | 6022c89921553.jpg | https://medias.roth-france.fr/photos/6022c89921553.jpg | https://medias.roth-france.fr/photos/6022c89921553.jpg
ROTH | 1409020809 | PHOTO |  | 1 | [6 empty] | 602398c01fadc.jpg | https://medias.roth-france.fr/photos/602398c01fadc.jpg | https://medias.roth-france.fr/photos/602398c01fadc.jpg
ROTH | 1409020810 | PHOTO |  | 1 | [6 empty] | 6022c9ce87851.jpg | https://medias.roth-france.fr/photos/6022c9ce87851.jpg | https://medias.roth-france.fr/photos/6022c9ce87851.jpg
ROTH | 1409020811 | PHOTO |  | 1 | [6 empty] | 6022c9ce87851.jpg | https://medias.roth-france.fr/photos/6022c9ce87851.jpg | https://medias.roth-france.fr/photos/6022c9ce87851.jpg
ROTH | 1409020812 | PHOTO |  | 1 | [6 empty] | 6022c9ce87851.jpg | https://medias.roth-france.fr/photos/6022c9ce87851.jpg | https://medias.roth-france.fr/photos/6022c9ce87851.jpg
ROTH | 1409020813 | PHOTO |  | 1 | [6 empty] | 6022c9ce87851.jpg | https://medias.roth-france.fr/photos/6022c9ce87851.jpg | https://medias.roth-france.fr/photos/6022c9ce87851.jpg
ROTH | 1409020814 | PHOTO |  | 1 | [6 empty] | 6022c9ce87851.jpg | https://medias.roth-france.fr/photos/6022c9ce87851.jpg | https://medias.roth-france.fr/photos/6022c9ce87851.jpg
ROTH | 1409020815 | PHOTO |  | 1 | [6 empty] | 6022c9ce87851.jpg | https://medias.roth-france.fr/photos/6022c9ce87851.jpg | https://medias.roth-france.fr/photos/6022c9ce87851.jpg
ROTH | 1409020816 | PHOTO |  | 1 | [6 empty] | 6022c9ce87851.jpg | https://medias.roth-france.fr/photos/6022c9ce87851.jpg | https://medias.roth-france.fr/photos/6022c9ce87851.jpg
ROTH | 1409020817 | PHOTO |  | 1 | [6 empty] | 6022c9ce87851.jpg | https://medias.roth-france.fr/photos/6022c9ce87851.jpg | https://medias.roth-france.fr/photos/6022c9ce87851.jpg
ROTH | 1409020818 | PHOTO |  | 1 | [6 empty] | 60239043528a9.jpg | https://medias.roth-france.fr/photos/60239043528a9.jpg | https://medias.roth-france.fr/photos/60239043528a9.jpg
ROTH | 1409020819 | PHOTO |  | 1 | [6 empty] | 60239043528a9.jpg | https://medias.roth-france.fr/photos/60239043528a9.jpg | https://medias.roth-france.fr/photos/60239043528a9.jpg
ROTH | 1409020820 | PHOTO |  | 1 | [6 empty] | 60239043528a9.jpg | https://medias.roth-france.fr/photos/60239043528a9.jpg | https://medias.roth-france.fr/photos/60239043528a9.jpg
ROTH | 1409020821 | PHOTO |  | 1 | [6 empty] | 60239043528a9.jpg | https://medias.roth-france.fr/photos/60239043528a9.jpg | https://medias.roth-france.fr/photos/60239043528a9.jpg
ROTH | 1409020822 | PHOTO |  | 1 | [6 empty] | 60239043528a9.jpg | https://medias.roth-france.fr/photos/60239043528a9.jpg | https://medias.roth-france.fr/photos/60239043528a9.jpg
ROTH | 1409020823 | PHOTO |  | 1 | [6 empty] | 60239043528a9.jpg | https://medias.roth-france.fr/photos/60239043528a9.jpg | https://medias.roth-france.fr/photos/60239043528a9.jpg
ROTH | 1409020824 | PHOTO |  | 1 | [6 empty] | 60239043528a9.jpg | https://medias.roth-france.fr/photos/60239043528a9.jpg | https://medias.roth-france.fr/photos/60239043528a9.jpg
ROTH | 1409020825 | PHOTO |  | 1 | [6 empty] | 60239043528a9.jpg | https://medias.roth-france.fr/photos/60239043528a9.jpg | https://medias.roth-france.fr/photos/60239043528a9.jpg
ROTH | 1409030502 | FICHE |  | 1 | [6 empty] | 5e9034cddf6ac.pdf | https://medias.roth-france.fr/documents/5e9034cddf6ac.pdf | https://medias.roth-france.fr/documents/5e9034cddf6ac.pdf
ROTH | 1409030502 | NOTICE |  | 1 | [6 empty] | 632886c5cec60.pdf | https://medias.roth-france.fr/documents/632886c5cec60.pdf | https://medias.roth-france.fr/documents/632886c5cec60.pdf
ROTH | 1409030502 | PHOTO |  | 1 | [6 empty] | 5e58f6c019708.jpg | https://medias.roth-france.fr/photos/5e58f6c019708.jpg | https://medias.roth-france.fr/photos/5e58f6c019708.jpg
ROTH | 1409030502 | PHOTOA |  | 1 | [6 empty] | 60376662bfb87.jpg | https://medias.roth-france.fr/photos/60376662bfb87.jpg | https://medias.roth-france.fr/photos/60376662bfb87.jpg
ROTH | 1409030503 | FICHE |  | 1 | [6 empty] | 5e9034cddf6ac.pdf | https://medias.roth-france.fr/documents/5e9034cddf6ac.pdf | https://medias.roth-france.fr/documents/5e9034cddf6ac.pdf
ROTH | 1409030503 | NOTICE |  | 1 | [6 empty] | 632886c5cec60.pdf | https://medias.roth-france.fr/documents/632886c5cec60.pdf | https://medias.roth-france.fr/documents/632886c5cec60.pdf
ROTH | 1409030503 | PHOTO |  | 1 | [6 empty] | 5e58f6c024782.jpg | https://medias.roth-france.fr/photos/5e58f6c024782.jpg | https://medias.roth-france.fr/photos/5e58f6c024782.jpg
ROTH | 1409030503 | PHOTOA |  | 1 | [6 empty] | 60376662bfb87.jpg | https://medias.roth-france.fr/photos/60376662bfb87.jpg | https://medias.roth-france.fr/photos/60376662bfb87.jpg
ROTH | 1409030505 | FICHE |  | 1 | [6 empty] | 5e9034cddf6ac.pdf | https://medias.roth-france.fr/documents/5e9034cddf6ac.pdf | https://medias.roth-france.fr/documents/5e9034cddf6ac.pdf
ROTH | 1409030505 | NOTICE |  | 1 | [6 empty] | 632886c5cec60.pdf | https://medias.roth-france.fr/documents/632886c5cec60.pdf | https://medias.roth-france.fr/documents/632886c5cec60.pdf
ROTH | 1409030505 | PHOTO |  | 1 | [6 empty] | 5e58f6c03aa4a.jpg | https://medias.roth-france.fr/photos/5e58f6c03aa4a.jpg | https://medias.roth-france.fr/photos/5e58f6c03aa4a.jpg
ROTH | 1409030505 | PHOTOA |  | 1 | [6 empty] | 60376662bfb87.jpg | https://medias.roth-france.fr/photos/60376662bfb87.jpg | https://medias.roth-france.fr/photos/60376662bfb87.jpg
ROTH | 1409030508 | FICHE |  | 1 | [6 empty] | 5e9034cddf6ac.pdf | https://medias.roth-france.fr/documents/5e9034cddf6ac.pdf | https://medias.roth-france.fr/documents/5e9034cddf6ac.pdf
ROTH | 1409030508 | NOTICE |  | 1 | [6 empty] | 632886c5cec60.pdf | https://medias.roth-france.fr/documents/632886c5cec60.pdf | https://medias.roth-france.fr/documents/632886c5cec60.pdf
ROTH | 1409030508 | PHOTO |  | 1 | [6 empty] | 5e58f6c05fd1b.jpg | https://medias.roth-france.fr/photos/5e58f6c05fd1b.jpg | https://medias.roth-france.fr/photos/5e58f6c05fd1b.jpg
ROTH | 1409030508 | PHOTOA |  | 1 | [6 empty] | 60376662bfb87.jpg | https://medias.roth-france.fr/photos/60376662bfb87.jpg | https://medias.roth-france.fr/photos/60376662bfb87.jpg
ROTH | 1409030509 | FICHE |  | 1 | [6 empty] | 5e9034cddf6ac.pdf | https://medias.roth-france.fr/documents/5e9034cddf6ac.pdf | https://medias.roth-france.fr/documents/5e9034cddf6ac.pdf
ROTH | 1409030509 | NOTICE |  | 1 | [6 empty] | 632886c5cec60.pdf | https://medias.roth-france.fr/documents/632886c5cec60.pdf | https://medias.roth-france.fr/documents/632886c5cec60.pdf
ROTH | 1409030509 | PHOTO |  | 1 | [6 empty] | 5e58f6c06c71d.jpg | https://medias.roth-france.fr/photos/5e58f6c06c71d.jpg | https://medias.roth-france.fr/photos/5e58f6c06c71d.jpg
ROTH | 1409030509 | PHOTOA |  | 1 | [6 empty] | 60376662bfb87.jpg | https://medias.roth-france.fr/photos/60376662bfb87.jpg | https://medias.roth-france.fr/photos/60376662bfb87.jpg
ROTH | 1409031502 | FICHE |  | 1 | [6 empty] | 5e9034f7f09fa.pdf | https://medias.roth-france.fr/documents/5e9034f7f09fa.pdf | https://medias.roth-france.fr/documents/5e9034f7f09fa.pdf
ROTH | 1409031502 | NOTICE |  | 1 | [6 empty] | 65fd8bdc6528d.pdf | https://medias.roth-france.fr/documents/65fd8bdc6528d.pdf | https://medias.roth-france.fr/documents/65fd8bdc6528d.pdf
ROTH | 1409031502 | NOTICE |  | 2 | [6 empty] | 65fd8bbe00476.pdf | https://medias.roth-france.fr/documents/65fd8bbe00476.pdf | https://medias.roth-france.fr/documents/65fd8bbe00476.pdf
ROTH | 1409031502 | NOTICE |  | 3 | [6 empty] | 65fd8b9d5d812.pdf | https://medias.roth-france.fr/documents/65fd8b9d5d812.pdf | https://medias.roth-france.fr/documents/65fd8b9d5d812.pdf
ROTH | 1409031502 | NOTICE |  | 4 | [6 empty] | 65fd8b756878a.pdf | https://medias.roth-france.fr/documents/65fd8b756878a.pdf | https://medias.roth-france.fr/documents/65fd8b756878a.pdf
ROTH | 1409031502 | PHOTO |  | 1 | [6 empty] | 5e58f6c07b73c.jpg | https://medias.roth-france.fr/photos/5e58f6c07b73c.jpg | https://medias.roth-france.fr/photos/5e58f6c07b73c.jpg
ROTH | 1409031503 | FICHE |  | 1 | [6 empty] | 5e9034f7f09fa.pdf | https://medias.roth-france.fr/documents/5e9034f7f09fa.pdf | https://medias.roth-france.fr/documents/5e9034f7f09fa.pdf
ROTH | 1409031503 | NOTICE |  | 1 | [6 empty] | 65fd8bdc6528d.pdf | https://medias.roth-france.fr/documents/65fd8bdc6528d.pdf | https://medias.roth-france.fr/documents/65fd8bdc6528d.pdf
ROTH | 1409031503 | NOTICE |  | 2 | [6 empty] | 65fd8bbe00476.pdf | https://medias.roth-france.fr/documents/65fd8bbe00476.pdf | https://medias.roth-france.fr/documents/65fd8bbe00476.pdf
ROTH | 1409031503 | NOTICE |  | 3 | [6 empty] | 65fd8b9d5d812.pdf | https://medias.roth-france.fr/documents/65fd8b9d5d812.pdf | https://medias.roth-france.fr/documents/65fd8b9d5d812.pdf
ROTH | 1409031503 | NOTICE |  | 4 | [6 empty] | 65fd8b756878a.pdf | https://medias.roth-france.fr/documents/65fd8b756878a.pdf | https://medias.roth-france.fr/documents/65fd8b756878a.pdf
ROTH | 1409031503 | PHOTO |  | 1 | [6 empty] | 5e58f6c086aaf.jpg | https://medias.roth-france.fr/photos/5e58f6c086aaf.jpg | https://medias.roth-france.fr/photos/5e58f6c086aaf.jpg
ROTH | 1409031504 | FICHE |  | 1 | [6 empty] | 5e9034f7f09fa.pdf | https://medias.roth-france.fr/documents/5e9034f7f09fa.pdf | https://medias.roth-france.fr/documents/5e9034f7f09fa.pdf
ROTH | 1409031504 | NOTICE |  | 1 | [6 empty] | 65fd8bdc6528d.pdf | https://medias.roth-france.fr/documents/65fd8bdc6528d.pdf | https://medias.roth-france.fr/documents/65fd8bdc6528d.pdf
ROTH | 1409031504 | NOTICE |  | 2 | [6 empty] | 65fd8bbe00476.pdf | https://medias.roth-france.fr/documents/65fd8bbe00476.pdf | https://medias.roth-france.fr/documents/65fd8bbe00476.pdf
ROTH | 1409031504 | NOTICE |  | 3 | [6 empty] | 65fd8b9d5d812.pdf | https://medias.roth-france.fr/documents/65fd8b9d5d812.pdf | https://medias.roth-france.fr/documents/65fd8b9d5d812.pdf
ROTH | 1409031504 | NOTICE |  | 4 | [6 empty] | 65fd8b756878a.pdf | https://medias.roth-france.fr/documents/65fd8b756878a.pdf | https://medias.roth-france.fr/documents/65fd8b756878a.pdf
ROTH | 1409031504 | PHOTO |  | 1 | [6 empty] | 5e58f6c091b08.jpg | https://medias.roth-france.fr/photos/5e58f6c091b08.jpg | https://medias.roth-france.fr/photos/5e58f6c091b08.jpg
ROTH | 1409031505 | FICHE |  | 1 | [6 empty] | 5e9034f7f09fa.pdf | https://medias.roth-france.fr/documents/5e9034f7f09fa.pdf | https://medias.roth-france.fr/documents/5e9034f7f09fa.pdf
ROTH | 1409031505 | NOTICE |  | 1 | [6 empty] | 65fd8bdc6528d.pdf | https://medias.roth-france.fr/documents/65fd8bdc6528d.pdf | https://medias.roth-france.fr/documents/65fd8bdc6528d.pdf
ROTH | 1409031505 | NOTICE |  | 2 | [6 empty] | 65fd8bbe00476.pdf | https://medias.roth-france.fr/documents/65fd8bbe00476.pdf | https://medias.roth-france.fr/documents/65fd8bbe00476.pdf
ROTH | 1409031505 | NOTICE |  | 3 | [6 empty] | 65fd8b9d5d812.pdf | https://medias.roth-france.fr/documents/65fd8b9d5d812.pdf | https://medias.roth-france.fr/documents/65fd8b9d5d812.pdf
ROTH | 1409031505 | NOTICE |  | 4 | [6 empty] | 65fd8b756878a.pdf | https://medias.roth-france.fr/documents/65fd8b756878a.pdf | https://medias.roth-france.fr/documents/65fd8b756878a.pdf
ROTH | 1409031505 | PHOTO |  | 1 | [6 empty] | 5e58f6c09bd87.jpg | https://medias.roth-france.fr/photos/5e58f6c09bd87.jpg | https://medias.roth-france.fr/photos/5e58f6c09bd87.jpg
ROTH | 1409031506 | FICHE |  | 1 | [6 empty] | 5e9034f7f09fa.pdf | https://medias.roth-france.fr/documents/5e9034f7f09fa.pdf | https://medias.roth-france.fr/documents/5e9034f7f09fa.pdf
ROTH | 1409031506 | NOTICE |  | 1 | [6 empty] | 65fd8bdc6528d.pdf | https://medias.roth-france.fr/documents/65fd8bdc6528d.pdf | https://medias.roth-france.fr/documents/65fd8bdc6528d.pdf
ROTH | 1409031506 | NOTICE |  | 2 | [6 empty] | 65fd8bbe00476.pdf | https://medias.roth-france.fr/documents/65fd8bbe00476.pdf | https://medias.roth-france.fr/documents/65fd8bbe00476.pdf
ROTH | 1409031506 | NOTICE |  | 3 | [6 empty] | 65fd8b9d5d812.pdf | https://medias.roth-france.fr/documents/65fd8b9d5d812.pdf | https://medias.roth-france.fr/documents/65fd8b9d5d812.pdf
ROTH | 1409031506 | NOTICE |  | 4 | [6 empty] | 65fd8b756878a.pdf | https://medias.roth-france.fr/documents/65fd8b756878a.pdf | https://medias.roth-france.fr/documents/65fd8b756878a.pdf
ROTH | 1409031506 | PHOTO |  | 1 | [6 empty] | 5e58f6c0a6ab9.jpg | https://medias.roth-france.fr/photos/5e58f6c0a6ab9.jpg | https://medias.roth-france.fr/photos/5e58f6c0a6ab9.jpg
ROTH | 1409031507 | FICHE |  | 1 | [6 empty] | 5e9034f7f09fa.pdf | https://medias.roth-france.fr/documents/5e9034f7f09fa.pdf | https://medias.roth-france.fr/documents/5e9034f7f09fa.pdf
ROTH | 1409031507 | NOTICE |  | 1 | [6 empty] | 65fd8bdc6528d.pdf | https://medias.roth-france.fr/documents/65fd8bdc6528d.pdf | https://medias.roth-france.fr/documents/65fd8bdc6528d.pdf
ROTH | 1409031507 | NOTICE |  | 2 | [6 empty] | 65fd8bbe00476.pdf | https://medias.roth-france.fr/documents/65fd8bbe00476.pdf | https://medias.roth-france.fr/documents/65fd8bbe00476.pdf
ROTH | 1409031507 | NOTICE |  | 3 | [6 empty] | 65fd8b9d5d812.pdf | https://medias.roth-france.fr/documents/65fd8b9d5d812.pdf | https://medias.roth-france.fr/documents/65fd8b9d5d812.pdf
ROTH | 1409031507 | NOTICE |  | 4 | [6 empty] | 65fd8b756878a.pdf | https://medias.roth-france.fr/documents/65fd8b756878a.pdf | https://medias.roth-france.fr/documents/65fd8b756878a.pdf
ROTH | 1409031507 | PHOTO |  | 1 | [6 empty] | 5e58f6c0b0515.jpg | https://medias.roth-france.fr/photos/5e58f6c0b0515.jpg | https://medias.roth-france.fr/photos/5e58f6c0b0515.jpg
ROTH | 1409031508 | FICHE |  | 1 | [6 empty] | 5e9034f7f09fa.pdf | https://medias.roth-france.fr/documents/5e9034f7f09fa.pdf | https://medias.roth-france.fr/documents/5e9034f7f09fa.pdf
ROTH | 1409031508 | NOTICE |  | 1 | [6 empty] | 65fd8bdc6528d.pdf | https://medias.roth-france.fr/documents/65fd8bdc6528d.pdf | https://medias.roth-france.fr/documents/65fd8bdc6528d.pdf
ROTH | 1409031508 | NOTICE |  | 2 | [6 empty] | 65fd8bbe00476.pdf | https://medias.roth-france.fr/documents/65fd8bbe00476.pdf | https://medias.roth-france.fr/documents/65fd8bbe00476.pdf
ROTH | 1409031508 | NOTICE |  | 3 | [6 empty] | 65fd8b9d5d812.pdf | https://medias.roth-france.fr/documents/65fd8b9d5d812.pdf | https://medias.roth-france.fr/documents/65fd8b9d5d812.pdf
ROTH | 1409031508 | NOTICE |  | 4 | [6 empty] | 65fd8b756878a.pdf | https://medias.roth-france.fr/documents/65fd8b756878a.pdf | https://medias.roth-france.fr/documents/65fd8b756878a.pdf
ROTH | 1409031508 | PHOTO |  | 1 | [6 empty] | 5e58f6c0bae78.jpg | https://medias.roth-france.fr/photos/5e58f6c0bae78.jpg | https://medias.roth-france.fr/photos/5e58f6c0bae78.jpg
ROTH | 1409031509 | FICHE |  | 1 | [6 empty] | 5e9034f7f09fa.pdf | https://medias.roth-france.fr/documents/5e9034f7f09fa.pdf | https://medias.roth-france.fr/documents/5e9034f7f09fa.pdf
ROTH | 1409031509 | NOTICE |  | 1 | [6 empty] | 65fd8bdc6528d.pdf | https://medias.roth-france.fr/documents/65fd8bdc6528d.pdf | https://medias.roth-france.fr/documents/65fd8bdc6528d.pdf
ROTH | 1409031509 | NOTICE |  | 2 | [6 empty] | 65fd8bbe00476.pdf | https://medias.roth-france.fr/documents/65fd8bbe00476.pdf | https://medias.roth-france.fr/documents/65fd8bbe00476.pdf
ROTH | 1409031509 | NOTICE |  | 3 | [6 empty] | 65fd8b9d5d812.pdf | https://medias.roth-france.fr/documents/65fd8b9d5d812.pdf | https://medias.roth-france.fr/documents/65fd8b9d5d812.pdf
ROTH | 1409031509 | NOTICE |  | 4 | [6 empty] | 65fd8b756878a.pdf | https://medias.roth-france.fr/documents/65fd8b756878a.pdf | https://medias.roth-france.fr/documents/65fd8b756878a.pdf
ROTH | 1409031509 | PHOTO |  | 1 | [6 empty] | 5e58f6c0c617f.jpg | https://medias.roth-france.fr/photos/5e58f6c0c617f.jpg | https://medias.roth-france.fr/photos/5e58f6c0c617f.jpg
ROTH | 1409031510 | FICHE |  | 1 | [6 empty] | 5e9034f7f09fa.pdf | https://medias.roth-france.fr/documents/5e9034f7f09fa.pdf | https://medias.roth-france.fr/documents/5e9034f7f09fa.pdf
ROTH | 1409031510 | NOTICE |  | 1 | [6 empty] | 65fd8bdc6528d.pdf | https://medias.roth-france.fr/documents/65fd8bdc6528d.pdf | https://medias.roth-france.fr/documents/65fd8bdc6528d.pdf
ROTH | 1409031510 | NOTICE |  | 2 | [6 empty] | 65fd8bbe00476.pdf | https://medias.roth-france.fr/documents/65fd8bbe00476.pdf | https://medias.roth-france.fr/documents/65fd8bbe00476.pdf
ROTH | 1409031510 | NOTICE |  | 3 | [6 empty] | 65fd8b9d5d812.pdf | https://medias.roth-france.fr/documents/65fd8b9d5d812.pdf | https://medias.roth-france.fr/documents/65fd8b9d5d812.pdf
ROTH | 1409031510 | NOTICE |  | 4 | [6 empty] | 65fd8b756878a.pdf | https://medias.roth-france.fr/documents/65fd8b756878a.pdf | https://medias.roth-france.fr/documents/65fd8b756878a.pdf
ROTH | 1409031510 | PHOTO |  | 1 | [6 empty] | 5e58f6c0d52e1.jpg | https://medias.roth-france.fr/photos/5e58f6c0d52e1.jpg | https://medias.roth-france.fr/photos/5e58f6c0d52e1.jpg
ROTH | 1409031600 | FICHE |  | 1 | [6 empty] | 6970ea7fd340d.pdf | https://medias.roth-france.fr/documents/6970ea7fd340d.pdf | https://medias.roth-france.fr/documents/6970ea7fd340d.pdf
ROTH | 1409031600 | NOTICE |  | 1 | [6 empty] | 67b87ddf74cfd.pdf | https://medias.roth-france.fr/documents/67b87ddf74cfd.pdf | https://medias.roth-france.fr/documents/67b87ddf74cfd.pdf
ROTH | 1409031600 | PHOTO |  | 1 | [6 empty] | 67b87e733db98.jpg | https://medias.roth-france.fr/photos/67b87e733db98.jpg | https://medias.roth-france.fr/photos/67b87e733db98.jpg
ROTH | 1409031601 | FICHE |  | 1 | [6 empty] | 6970ea7fd340d.pdf | https://medias.roth-france.fr/documents/6970ea7fd340d.pdf | https://medias.roth-france.fr/documents/6970ea7fd340d.pdf
ROTH | 1409031601 | NOTICE |  | 1 | [6 empty] | 67b87ddf74cfd.pdf | https://medias.roth-france.fr/documents/67b87ddf74cfd.pdf | https://medias.roth-france.fr/documents/67b87ddf74cfd.pdf
ROTH | 1409031601 | PHOTO |  | 1 | [6 empty] | 67b87e733db98.jpg | https://medias.roth-france.fr/photos/67b87e733db98.jpg | https://medias.roth-france.fr/photos/67b87e733db98.jpg
ROTH | 1409031602 | FICHE |  | 1 | [6 empty] | 6970ea7fd340d.pdf | https://medias.roth-france.fr/documents/6970ea7fd340d.pdf | https://medias.roth-france.fr/documents/6970ea7fd340d.pdf
ROTH | 1409031602 | NOTICE |  | 1 | [6 empty] | 67b87ddf74cfd.pdf | https://medias.roth-france.fr/documents/67b87ddf74cfd.pdf | https://medias.roth-france.fr/documents/67b87ddf74cfd.pdf
ROTH | 1409031602 | PHOTO |  | 1 | [6 empty] | 67b87e733db98.jpg | https://medias.roth-france.fr/photos/67b87e733db98.jpg | https://medias.roth-france.fr/photos/67b87e733db98.jpg
ROTH | 1409031603 | FICHE |  | 1 | [6 empty] | 6970ea7fd340d.pdf | https://medias.roth-france.fr/documents/6970ea7fd340d.pdf | https://medias.roth-france.fr/documents/6970ea7fd340d.pdf
ROTH | 1409031603 | NOTICE |  | 1 | [6 empty] | 67b87ddf74cfd.pdf | https://medias.roth-france.fr/documents/67b87ddf74cfd.pdf | https://medias.roth-france.fr/documents/67b87ddf74cfd.pdf
ROTH | 1409031603 | PHOTO |  | 1 | [6 empty] | 67b87e733db98.jpg | https://medias.roth-france.fr/photos/67b87e733db98.jpg | https://medias.roth-france.fr/photos/67b87e733db98.jpg
ROTH | 1409031604 | FICHE |  | 1 | [6 empty] | 6970ea7fd340d.pdf | https://medias.roth-france.fr/documents/6970ea7fd340d.pdf | https://medias.roth-france.fr/documents/6970ea7fd340d.pdf
ROTH | 1409031604 | NOTICE |  | 1 | [6 empty] | 67b87ddf74cfd.pdf | https://medias.roth-france.fr/documents/67b87ddf74cfd.pdf | https://medias.roth-france.fr/documents/67b87ddf74cfd.pdf
ROTH | 1409031604 | PHOTO |  | 1 | [6 empty] | 67b87e733db98.jpg | https://medias.roth-france.fr/photos/67b87e733db98.jpg | https://medias.roth-france.fr/photos/67b87e733db98.jpg
ROTH | 1409031605 | FICHE |  | 1 | [6 empty] | 6970ea7fd340d.pdf | https://medias.roth-france.fr/documents/6970ea7fd340d.pdf | https://medias.roth-france.fr/documents/6970ea7fd340d.pdf
ROTH | 1409031605 | NOTICE |  | 1 | [6 empty] | 67b87ddf74cfd.pdf | https://medias.roth-france.fr/documents/67b87ddf74cfd.pdf | https://medias.roth-france.fr/documents/67b87ddf74cfd.pdf
ROTH | 1409031605 | PHOTO |  | 1 | [6 empty] | 67b87e733db98.jpg | https://medias.roth-france.fr/photos/67b87e733db98.jpg | https://medias.roth-france.fr/photos/67b87e733db98.jpg
ROTH | 1409031606 | FICHE |  | 1 | [6 empty] | 6970ea7fd340d.pdf | https://medias.roth-france.fr/documents/6970ea7fd340d.pdf | https://medias.roth-france.fr/documents/6970ea7fd340d.pdf
ROTH | 1409031606 | NOTICE |  | 1 | [6 empty] | 67b87ddf74cfd.pdf | https://medias.roth-france.fr/documents/67b87ddf74cfd.pdf | https://medias.roth-france.fr/documents/67b87ddf74cfd.pdf
ROTH | 1409031606 | PHOTO |  | 1 | [6 empty] | 67b87e733db98.jpg | https://medias.roth-france.fr/photos/67b87e733db98.jpg | https://medias.roth-france.fr/photos/67b87e733db98.jpg
ROTH | 1409031607 | FICHE |  | 1 | [6 empty] | 6970ea7fd340d.pdf | https://medias.roth-france.fr/documents/6970ea7fd340d.pdf | https://medias.roth-france.fr/documents/6970ea7fd340d.pdf
ROTH | 1409031607 | NOTICE |  | 1 | [6 empty] | 67b87ddf74cfd.pdf | https://medias.roth-france.fr/documents/67b87ddf74cfd.pdf | https://medias.roth-france.fr/documents/67b87ddf74cfd.pdf
ROTH | 1409031607 | PHOTO |  | 1 | [6 empty] | 67b87e733db98.jpg | https://medias.roth-france.fr/photos/67b87e733db98.jpg | https://medias.roth-france.fr/photos/67b87e733db98.jpg
ROTH | 1409031608 | FICHE |  | 1 | [6 empty] | 6970ea7fd340d.pdf | https://medias.roth-france.fr/documents/6970ea7fd340d.pdf | https://medias.roth-france.fr/documents/6970ea7fd340d.pdf
ROTH | 1409031608 | NOTICE |  | 1 | [6 empty] | 67b87ddf74cfd.pdf | https://medias.roth-france.fr/documents/67b87ddf74cfd.pdf | https://medias.roth-france.fr/documents/67b87ddf74cfd.pdf
ROTH | 1409031608 | PHOTO |  | 1 | [6 empty] | 67b87e733db98.jpg | https://medias.roth-france.fr/photos/67b87e733db98.jpg | https://medias.roth-france.fr/photos/67b87e733db98.jpg
ROTH | 1409031609 | FICHE |  | 1 | [6 empty] | 6970ea7fd340d.pdf | https://medias.roth-france.fr/documents/6970ea7fd340d.pdf | https://medias.roth-france.fr/documents/6970ea7fd340d.pdf
ROTH | 1409031609 | FICHE |  | 2 | [6 empty] | 69415b98f38f4.pdf | https://medias.roth-france.fr/documents/69415b98f38f4.pdf | https://medias.roth-france.fr/documents/69415b98f38f4.pdf
ROTH | 1409031609 | NOTICE |  | 1 | [6 empty] | 67b87ddf74cfd.pdf | https://medias.roth-france.fr/documents/67b87ddf74cfd.pdf | https://medias.roth-france.fr/documents/67b87ddf74cfd.pdf
ROTH | 1409031609 | PHOTO |  | 1 | [6 empty] | 693c0b2e578d9.jpg | https://medias.roth-france.fr/photos/693c0b2e578d9.jpg | https://medias.roth-france.fr/photos/693c0b2e578d9.jpg
ROTH | 1409031610 | FICHE |  | 1 | [6 empty] | 6970ea7fd340d.pdf | https://medias.roth-france.fr/documents/6970ea7fd340d.pdf | https://medias.roth-france.fr/documents/6970ea7fd340d.pdf
ROTH | 1409031610 | NOTICE |  | 1 | [6 empty] | 67b87ddf74cfd.pdf | https://medias.roth-france.fr/documents/67b87ddf74cfd.pdf | https://medias.roth-france.fr/documents/67b87ddf74cfd.pdf
ROTH | 1409031610 | PHOTO |  | 1 | [6 empty] | 67b87f47c3206.jpg | https://medias.roth-france.fr/photos/67b87f47c3206.jpg | https://medias.roth-france.fr/photos/67b87f47c3206.jpg
ROTH | 1409031611 | FICHE |  | 1 | [6 empty] | 6970ea7fd340d.pdf | https://medias.roth-france.fr/documents/6970ea7fd340d.pdf | https://medias.roth-france.fr/documents/6970ea7fd340d.pdf
ROTH | 1409031611 | NOTICE |  | 1 | [6 empty] | 67b87ddf74cfd.pdf | https://medias.roth-france.fr/documents/67b87ddf74cfd.pdf | https://medias.roth-france.fr/documents/67b87ddf74cfd.pdf
ROTH | 1409031611 | PHOTO |  | 1 | [6 empty] | 67b87f655eb7f.jpg | https://medias.roth-france.fr/photos/67b87f655eb7f.jpg | https://medias.roth-france.fr/photos/67b87f655eb7f.jpg
ROTH | 1409031612 | FICHE |  | 1 | [6 empty] | 6970ea7fd340d.pdf | https://medias.roth-france.fr/documents/6970ea7fd340d.pdf | https://medias.roth-france.fr/documents/6970ea7fd340d.pdf
ROTH | 1409031612 | NOTICE |  | 1 | [6 empty] | 67b87ddf74cfd.pdf | https://medias.roth-france.fr/documents/67b87ddf74cfd.pdf | https://medias.roth-france.fr/documents/67b87ddf74cfd.pdf
ROTH | 1409031612 | PHOTO |  | 1 | [6 empty] | 67b87f963afd0.jpg | https://medias.roth-france.fr/photos/67b87f963afd0.jpg | https://medias.roth-france.fr/photos/67b87f963afd0.jpg
ROTH | 1409031613 | FICHE |  | 1 | [6 empty] | 6970ea7fd340d.pdf | https://medias.roth-france.fr/documents/6970ea7fd340d.pdf | https://medias.roth-france.fr/documents/6970ea7fd340d.pdf
ROTH | 1409031613 | NOTICE |  | 1 | [6 empty] | 67b87ddf74cfd.pdf | https://medias.roth-france.fr/documents/67b87ddf74cfd.pdf | https://medias.roth-france.fr/documents/67b87ddf74cfd.pdf
ROTH | 1409031613 | PHOTO |  | 1 | [6 empty] | 67b87f963afd0.jpg | https://medias.roth-france.fr/photos/67b87f963afd0.jpg | https://medias.roth-france.fr/photos/67b87f963afd0.jpg
ROTH | 1409031614 | FICHE |  | 1 | [6 empty] | 6970ea7fd340d.pdf | https://medias.roth-france.fr/documents/6970ea7fd340d.pdf | https://medias.roth-france.fr/documents/6970ea7fd340d.pdf
ROTH | 1409031614 | NOTICE |  | 1 | [6 empty] | 67b87ddf74cfd.pdf | https://medias.roth-france.fr/documents/67b87ddf74cfd.pdf | https://medias.roth-france.fr/documents/67b87ddf74cfd.pdf
ROTH | 1409031614 | PHOTO |  | 1 | [6 empty] | 67b87f0662c39.jpg | https://medias.roth-france.fr/photos/67b87f0662c39.jpg | https://medias.roth-france.fr/photos/67b87f0662c39.jpg
ROTH | 1409031615 | FICHE |  | 1 | [6 empty] | 6970ea7fd340d.pdf | https://medias.roth-france.fr/documents/6970ea7fd340d.pdf | https://medias.roth-france.fr/documents/6970ea7fd340d.pdf
ROTH | 1409031615 | NOTICE |  | 1 | [6 empty] | 67b87ddf74cfd.pdf | https://medias.roth-france.fr/documents/67b87ddf74cfd.pdf | https://medias.roth-france.fr/documents/67b87ddf74cfd.pdf
ROTH | 1409031615 | PHOTO |  | 1 | [6 empty] | 67b87fc985379.jpg | https://medias.roth-france.fr/photos/67b87fc985379.jpg | https://medias.roth-france.fr/photos/67b87fc985379.jpg
ROTH | 1409031616 | FICHE |  | 1 | [6 empty] | 6970ea7fd340d.pdf | https://medias.roth-france.fr/documents/6970ea7fd340d.pdf | https://medias.roth-france.fr/documents/6970ea7fd340d.pdf
ROTH | 1409031616 | NOTICE |  | 1 | [6 empty] | 67b87ddf74cfd.pdf | https://medias.roth-france.fr/documents/67b87ddf74cfd.pdf | https://medias.roth-france.fr/documents/67b87ddf74cfd.pdf
ROTH | 1409031616 | PHOTO |  | 1 | [6 empty] | 67b881c069bfb.jpg | https://medias.roth-france.fr/photos/67b881c069bfb.jpg | https://medias.roth-france.fr/photos/67b881c069bfb.jpg
ROTH | 1409031617 | FICHE |  | 1 | [6 empty] | 6970ea7fd340d.pdf | https://medias.roth-france.fr/documents/6970ea7fd340d.pdf | https://medias.roth-france.fr/documents/6970ea7fd340d.pdf
ROTH | 1409031617 | NOTICE |  | 1 | [6 empty] | 67b87ddf74cfd.pdf | https://medias.roth-france.fr/documents/67b87ddf74cfd.pdf | https://medias.roth-france.fr/documents/67b87ddf74cfd.pdf
ROTH | 1409031617 | PHOTO |  | 1 | [6 empty] | 693c0ecadfe6f.jpg | https://medias.roth-france.fr/photos/693c0ecadfe6f.jpg | https://medias.roth-france.fr/photos/693c0ecadfe6f.jpg
ROTH | 1409031618 | FICHE |  | 1 | [6 empty] | 6970ea7fd340d.pdf | https://medias.roth-france.fr/documents/6970ea7fd340d.pdf | https://medias.roth-france.fr/documents/6970ea7fd340d.pdf
ROTH | 1409031618 | NOTICE |  | 1 | [6 empty] | 67b87ddf74cfd.pdf | https://medias.roth-france.fr/documents/67b87ddf74cfd.pdf | https://medias.roth-france.fr/documents/67b87ddf74cfd.pdf
ROTH | 1409031618 | PHOTO |  | 1 | [6 empty] | 67b87ee242f7c.jpg | https://medias.roth-france.fr/photos/67b87ee242f7c.jpg | https://medias.roth-france.fr/photos/67b87ee242f7c.jpg
ROTH | 1409040000 | FICHE |  | 1 | [6 empty] | 61b999bf4d96f.pdf | https://medias.roth-france.fr/documents/61b999bf4d96f.pdf | https://medias.roth-france.fr/documents/61b999bf4d96f.pdf
ROTH | 1409040000 | FICHE |  | 2 | [6 empty] | 5e9031757f7c3.pdf | https://medias.roth-france.fr/documents/5e9031757f7c3.pdf | https://medias.roth-france.fr/documents/5e9031757f7c3.pdf
ROTH | 1409040000 | PHOTO |  | 1 | [6 empty] | 5e58f6c0e4540.jpg | https://medias.roth-france.fr/photos/5e58f6c0e4540.jpg | https://medias.roth-france.fr/photos/5e58f6c0e4540.jpg
ROTH | 1409040000 | VIDEO |  | 1 | [7 empty] | https://www.roth-france.fr/videos/consultation/2
ROTH | 1409040004 | FICHE |  | 1 | [6 empty] | 69942a4754f29.pdf | https://medias.roth-france.fr/documents/69942a4754f29.pdf | https://medias.roth-france.fr/documents/69942a4754f29.pdf
ROTH | 1409040004 | FICHE |  | 2 | [6 empty] | 6225fc9ea8227.pdf | https://medias.roth-france.fr/documents/6225fc9ea8227.pdf | https://medias.roth-france.fr/documents/6225fc9ea8227.pdf
ROTH | 1409040004 | NOTICE |  | 1 | [6 empty] | 60b89a44d6834.pdf | https://medias.roth-france.fr/documents/60b89a44d6834.pdf | https://medias.roth-france.fr/documents/60b89a44d6834.pdf
ROTH | 1409040004 | PHOTO |  | 1 | [6 empty] | 60b889e05307a.jpg | https://medias.roth-france.fr/photos/60b889e05307a.jpg | https://medias.roth-france.fr/photos/60b889e05307a.jpg
ROTH | 1409040004 | PHOTO |  | 2 | [6 empty] | 5f1adf1d1976e.jpg | https://medias.roth-france.fr/photos/5f1adf1d1976e.jpg | https://medias.roth-france.fr/photos/5f1adf1d1976e.jpg
ROTH | 1409040004 | PHOTO3D |  | 1 | [6 empty] | 5f60c1d2394af.jpg | https://medias.roth-france.fr/photos/5f60c1d2394af.jpg | https://medias.roth-france.fr/photos/5f60c1d2394af.jpg
ROTH | 1409040004 | PHOTOA |  | 1 | [6 empty] | 5f3e9c8f3d463.jpg | https://medias.roth-france.fr/photos/5f3e9c8f3d463.jpg | https://medias.roth-france.fr/photos/5f3e9c8f3d463.jpg
ROTH | 1409040004 | VIDEOTU |  | 1 | [7 empty] | https://www.roth-france.fr/videos/consultation/7
ROTH | 1409040004 | VIDEOTU |  | 2 | [7 empty] | https://www.roth-france.fr/videos/consultation/14
ROTH | 1409040010 | FICHE |  | 1 | [6 empty] | 632d58dfb8772.pdf | https://medias.roth-france.fr/documents/632d58dfb8772.pdf | https://medias.roth-france.fr/documents/632d58dfb8772.pdf
ROTH | 1409040010 | PHOTO |  | 1 | [6 empty] | 5e58f6c155644.jpg | https://medias.roth-france.fr/photos/5e58f6c155644.jpg | https://medias.roth-france.fr/photos/5e58f6c155644.jpg
ROTH | 1409040011 | FICHE |  | 1 | [6 empty] | 632d58dfb8772.pdf | https://medias.roth-france.fr/documents/632d58dfb8772.pdf | https://medias.roth-france.fr/documents/632d58dfb8772.pdf
ROTH | 1409040011 | PHOTO |  | 1 | [6 empty] | 5e58f6c1601f9.jpg | https://medias.roth-france.fr/photos/5e58f6c1601f9.jpg | https://medias.roth-france.fr/photos/5e58f6c1601f9.jpg
ROTH | 1409040012 | FICHE |  | 1 | [6 empty] | 632d58dfb8772.pdf | https://medias.roth-france.fr/documents/632d58dfb8772.pdf | https://medias.roth-france.fr/documents/632d58dfb8772.pdf
ROTH | 1409040012 | PHOTO |  | 1 | [6 empty] | 5e58f6c16d3de.jpg | https://medias.roth-france.fr/photos/5e58f6c16d3de.jpg | https://medias.roth-france.fr/photos/5e58f6c16d3de.jpg
ROTH | 1409040014 | PHOTO |  | 1 | [6 empty] | 5e58f6c34a69f.jpg | https://medias.roth-france.fr/photos/5e58f6c34a69f.jpg | https://medias.roth-france.fr/photos/5e58f6c34a69f.jpg
ROTH | 1409040014 | VIDEOTU |  | 1 | [7 empty] | https://www.roth-france.fr/videos/consultation/10
ROTH | 1409040016 | PHOTO |  | 1 | [6 empty] | 5e58f6c3ec0cc.jpg | https://medias.roth-france.fr/photos/5e58f6c3ec0cc.jpg | https://medias.roth-france.fr/photos/5e58f6c3ec0cc.jpg
ROTH | 1409040016 | VIDEOTU |  | 1 | [7 empty] | https://www.roth-france.fr/videos/consultation/10
ROTH | 1409040017 | FICHE |  | 1 | [6 empty] | 5ff4851007293.pdf | https://medias.roth-france.fr/documents/5ff4851007293.pdf | https://medias.roth-france.fr/documents/5ff4851007293.pdf
ROTH | 1409040017 | PHOTO |  | 1 | [6 empty] | 5e58f6ab02792.jpg | https://medias.roth-france.fr/photos/5e58f6ab02792.jpg | https://medias.roth-france.fr/photos/5e58f6ab02792.jpg
ROTH | 1409040017 | PHOTOA |  | 1 | [6 empty] | 5f60d38a4ff17.jpg | https://medias.roth-france.fr/photos/5f60d38a4ff17.jpg | https://medias.roth-france.fr/photos/5f60d38a4ff17.jpg
ROTH | 1409040017 | VIDEOTU |  | 1 | [7 empty] | https://www.roth-france.fr/videos/consultation/7
ROTH | 1409040017 | VIDEOTU |  | 2 | [7 empty] | https://www.roth-france.fr/videos/consultation/14
ROTH | 1409040019 | FICHE |  | 1 | [6 empty] | 5ff4851007293.pdf | https://medias.roth-france.fr/documents/5ff4851007293.pdf | https://medias.roth-france.fr/documents/5ff4851007293.pdf
ROTH | 1409040019 | PHOTO |  | 1 | [6 empty] | 5e58f6c53e2ea.jpg | https://medias.roth-france.fr/photos/5e58f6c53e2ea.jpg | https://medias.roth-france.fr/photos/5e58f6c53e2ea.jpg
ROTH | 1409040019 | PHOTOA |  | 1 | [6 empty] | 5f60d38a4ff17.jpg | https://medias.roth-france.fr/photos/5f60d38a4ff17.jpg | https://medias.roth-france.fr/photos/5f60d38a4ff17.jpg
ROTH | 1409040019 | VIDEOTU |  | 1 | [7 empty] | https://www.roth-france.fr/videos/consultation/7
ROTH | 1409040019 | VIDEOTU |  | 2 | [7 empty] | https://www.roth-france.fr/videos/consultation/14
ROTH | 1409040020 | FICHE |  | 1 | [6 empty] | 5ff4851007293.pdf | https://medias.roth-france.fr/documents/5ff4851007293.pdf | https://medias.roth-france.fr/documents/5ff4851007293.pdf
ROTH | 1409040020 | PHOTO |  | 1 | [6 empty] | 5e58f6c5b0cd4.jpg | https://medias.roth-france.fr/photos/5e58f6c5b0cd4.jpg | https://medias.roth-france.fr/photos/5e58f6c5b0cd4.jpg
ROTH | 1409040020 | PHOTOA |  | 1 | [6 empty] | 5f60d38a4ff17.jpg | https://medias.roth-france.fr/photos/5f60d38a4ff17.jpg | https://medias.roth-france.fr/photos/5f60d38a4ff17.jpg
ROTH | 1409040020 | VIDEO |  | 1 | [7 empty] | https://www.roth-france.fr/videos/consultation/1
ROTH | 1409040020 | VIDEOTU |  | 1 | [7 empty] | https://www.roth-france.fr/videos/consultation/7
ROTH | 1409040020 | VIDEOTU |  | 2 | [7 empty] | https://www.roth-france.fr/videos/consultation/14
ROTH | 1409040021 | FICHE |  | 1 | [6 empty] | 5ff4851007293.pdf | https://medias.roth-france.fr/documents/5ff4851007293.pdf | https://medias.roth-france.fr/documents/5ff4851007293.pdf
ROTH | 1409040021 | PHOTO |  | 1 | [6 empty] | 5e58f6c62924d.jpg | https://medias.roth-france.fr/photos/5e58f6c62924d.jpg | https://medias.roth-france.fr/photos/5e58f6c62924d.jpg
ROTH | 1409040021 | PHOTOA |  | 1 | [6 empty] | 5f60d38a4ff17.jpg | https://medias.roth-france.fr/photos/5f60d38a4ff17.jpg | https://medias.roth-france.fr/photos/5f60d38a4ff17.jpg
ROTH | 1409040021 | VIDEO |  | 1 | [7 empty] | https://www.roth-france.fr/videos/consultation/1
ROTH | 1409040021 | VIDEOTU |  | 1 | [7 empty] | https://www.roth-france.fr/videos/consultation/7
ROTH | 1409040021 | VIDEOTU |  | 2 | [7 empty] | https://www.roth-france.fr/videos/consultation/14
ROTH | 1409040027 | FICHE |  | 1 | [6 empty] | 69942a4754f29.pdf | https://medias.roth-france.fr/documents/69942a4754f29.pdf | https://medias.roth-france.fr/documents/69942a4754f29.pdf
ROTH | 1409040027 | PHOTO |  | 1 | [6 empty] | 60b889e05307a.jpg | https://medias.roth-france.fr/photos/60b889e05307a.jpg | https://medias.roth-france.fr/photos/60b889e05307a.jpg
ROTH | 1409040027 | PHOTO |  | 2 | [6 empty] | 5f3e31acb96ec.jpg | https://medias.roth-france.fr/photos/5f3e31acb96ec.jpg | https://medias.roth-france.fr/photos/5f3e31acb96ec.jpg
ROTH | 1409040027 | PHOTO |  | 3 | [6 empty] | 5f3e316345334.jpg | https://medias.roth-france.fr/photos/5f3e316345334.jpg | https://medias.roth-france.fr/photos/5f3e316345334.jpg
ROTH | 1409040027 | PHOTO |  | 4 | [6 empty] | 5f3e308402993.jpg | https://medias.roth-france.fr/photos/5f3e308402993.jpg | https://medias.roth-france.fr/photos/5f3e308402993.jpg
ROTH | 1409040027 | PHOTO3D |  | 1 | [6 empty] | 5f3e31e9a2091.jpg | https://medias.roth-france.fr/photos/5f3e31e9a2091.jpg | https://medias.roth-france.fr/photos/5f3e31e9a2091.jpg
ROTH | 1409040027 | PHOTOA |  | 1 | [6 empty] | 5f3e311737a89.jpg | https://medias.roth-france.fr/photos/5f3e311737a89.jpg | https://medias.roth-france.fr/photos/5f3e311737a89.jpg
ROTH | 1409040027 | VIDEOTU |  | 1 | [7 empty] | https://www.roth-france.fr/videos/consultation/7
ROTH | 1409040027 | VIDEOTU |  | 2 | [7 empty] | https://www.roth-france.fr/videos/consultation/14
ROTH | 1409040028 | FICHE |  | 1 | [6 empty] | 5ff4851007293.pdf | https://medias.roth-france.fr/documents/5ff4851007293.pdf | https://medias.roth-france.fr/documents/5ff4851007293.pdf
ROTH | 1409040028 | PHOTO |  | 1 | [6 empty] | 5e58f6c3ec0cc.jpg | https://medias.roth-france.fr/photos/5e58f6c3ec0cc.jpg | https://medias.roth-france.fr/photos/5e58f6c3ec0cc.jpg
ROTH | 1409040028 | PHOTOA |  | 1 | [6 empty] | 5f60d38a4ff17.jpg | https://medias.roth-france.fr/photos/5f60d38a4ff17.jpg | https://medias.roth-france.fr/photos/5f60d38a4ff17.jpg
ROTH | 1409040028 | VIDEO |  | 1 | [7 empty] | https://www.roth-france.fr/videos/consultation/1
ROTH | 1409040029 | FICHE |  | 1 | [6 empty] | 5ff4851007293.pdf | https://medias.roth-france.fr/documents/5ff4851007293.pdf | https://medias.roth-france.fr/documents/5ff4851007293.pdf
ROTH | 1409040029 | PHOTO |  | 1 | [6 empty] | 5e58f6c869f02.jpg | https://medias.roth-france.fr/photos/5e58f6c869f02.jpg | https://medias.roth-france.fr/photos/5e58f6c869f02.jpg
ROTH | 1409040029 | PHOTOA |  | 1 | [6 empty] | 5f60d38a4ff17.jpg | https://medias.roth-france.fr/photos/5f60d38a4ff17.jpg | https://medias.roth-france.fr/photos/5f60d38a4ff17.jpg
ROTH | 1409040029 | VIDEO |  | 1 | [7 empty] | https://www.roth-france.fr/videos/consultation/1
ROTH | 1409040040 | PHOTO |  | 1 | [6 empty] | 5e58f6c88ec1c.jpg | https://medias.roth-france.fr/photos/5e58f6c88ec1c.jpg | https://medias.roth-france.fr/photos/5e58f6c88ec1c.jpg
ROTH | 1409040044 | PHOTO |  | 1 | [6 empty] | 5e58f6c89e251.jpg | https://medias.roth-france.fr/photos/5e58f6c89e251.jpg | https://medias.roth-france.fr/photos/5e58f6c89e251.jpg
ROTH | 1409040050 | FICHE |  | 1 | [6 empty] | 61b999bf4d96f.pdf | https://medias.roth-france.fr/documents/61b999bf4d96f.pdf | https://medias.roth-france.fr/documents/61b999bf4d96f.pdf
ROTH | 1409040050 | PHOTO |  | 1 | [6 empty] | 5e58f6c8bf36b.jpg | https://medias.roth-france.fr/photos/5e58f6c8bf36b.jpg | https://medias.roth-france.fr/photos/5e58f6c8bf36b.jpg
ROTH | 1409040052 | PHOTO |  | 1 | [6 empty] | 5e58f6c8c6985.jpg | https://medias.roth-france.fr/photos/5e58f6c8c6985.jpg | https://medias.roth-france.fr/photos/5e58f6c8c6985.jpg
ROTH | 1409040055 | FICHE |  | 1 | [6 empty] | 61b999bf4d96f.pdf | https://medias.roth-france.fr/documents/61b999bf4d96f.pdf | https://medias.roth-france.fr/documents/61b999bf4d96f.pdf
ROTH | 1409040055 | PHOTO |  | 1 | [6 empty] | 5e58f6c8ce8ac.jpg | https://medias.roth-france.fr/photos/5e58f6c8ce8ac.jpg | https://medias.roth-france.fr/photos/5e58f6c8ce8ac.jpg
ROTH | 1409040058 | PHOTO |  | 1 | [6 empty] | 5e58f6c8b3abe.jpg | https://medias.roth-france.fr/photos/5e58f6c8b3abe.jpg | https://medias.roth-france.fr/photos/5e58f6c8b3abe.jpg
ROTH | 1409040060 | FICHE |  | 1 | [6 empty] | 61b999bf4d96f.pdf | https://medias.roth-france.fr/documents/61b999bf4d96f.pdf | https://medias.roth-france.fr/documents/61b999bf4d96f.pdf
ROTH | 1409040060 | FICHE |  | 2 | [6 empty] | 5e903435afcad.pdf | https://medias.roth-france.fr/documents/5e903435afcad.pdf | https://medias.roth-france.fr/documents/5e903435afcad.pdf
ROTH | 1409040060 | PHOTO |  | 1 | [6 empty] | 5f60dcc42d543.jpg | https://medias.roth-france.fr/photos/5f60dcc42d543.jpg | https://medias.roth-france.fr/photos/5f60dcc42d543.jpg
ROTH | 1409040062 | FICHE |  | 1 | [6 empty] | 61b999bf4d96f.pdf | https://medias.roth-france.fr/documents/61b999bf4d96f.pdf | https://medias.roth-france.fr/documents/61b999bf4d96f.pdf
ROTH | 1409040062 | FICHE |  | 2 | [6 empty] | 5e903435afcad.pdf | https://medias.roth-france.fr/documents/5e903435afcad.pdf | https://medias.roth-france.fr/documents/5e903435afcad.pdf
ROTH | 1409040062 | PHOTO |  | 1 | [6 empty] | 5f60dd2a4fd34.jpg | https://medias.roth-france.fr/photos/5f60dd2a4fd34.jpg | https://medias.roth-france.fr/photos/5f60dd2a4fd34.jpg
ROTH | 1409040065 | PHOTO |  | 1 | [6 empty] | 5f1adf1d1976e.jpg | https://medias.roth-france.fr/photos/5f1adf1d1976e.jpg | https://medias.roth-france.fr/photos/5f1adf1d1976e.jpg
ROTH | 1409040065 | VIDEOTU |  | 1 | [7 empty] | https://www.roth-france.fr/videos/consultation/7
ROTH | 1409040065 | VIDEOTU |  | 2 | [7 empty] | https://www.roth-france.fr/videos/consultation/14
ROTH | 1409040075 | PHOTO |  | 1 | [6 empty] | 5e58f6c92eecd.jpg | https://medias.roth-france.fr/photos/5e58f6c92eecd.jpg | https://medias.roth-france.fr/photos/5e58f6c92eecd.jpg
ROTH | 1409040077 | PHOTO |  | 1 | [6 empty] | 5e58f6c9412f6.jpg | https://medias.roth-france.fr/photos/5e58f6c9412f6.jpg | https://medias.roth-france.fr/photos/5e58f6c9412f6.jpg
ROTH | 1409040078 | PHOTO |  | 1 | [6 empty] | 5e58f6ca41006.jpg | https://medias.roth-france.fr/photos/5e58f6ca41006.jpg | https://medias.roth-france.fr/photos/5e58f6ca41006.jpg
ROTH | 1409040091 | PHOTO |  | 1 | [6 empty] | 5e58f6ca7c716.jpg | https://medias.roth-france.fr/photos/5e58f6ca7c716.jpg | https://medias.roth-france.fr/photos/5e58f6ca7c716.jpg
ROTH | 1409040092 | FICHE |  | 1 | [6 empty] | 642d2b4f1b1f5.pdf | https://medias.roth-france.fr/documents/642d2b4f1b1f5.pdf | https://medias.roth-france.fr/documents/642d2b4f1b1f5.pdf
ROTH | 1409040092 | FICHE |  | 2 | [6 empty] | 61b999bf4d96f.pdf | https://medias.roth-france.fr/documents/61b999bf4d96f.pdf | https://medias.roth-france.fr/documents/61b999bf4d96f.pdf
ROTH | 1409040092 | FICHE |  | 3 | [6 empty] | 5e9033c6b8e9d.pdf | https://medias.roth-france.fr/documents/5e9033c6b8e9d.pdf | https://medias.roth-france.fr/documents/5e9033c6b8e9d.pdf
ROTH | 1409040092 | PHOTO |  | 1 | [6 empty] | 5e58f6ca8e085.jpg | https://medias.roth-france.fr/photos/5e58f6ca8e085.jpg | https://medias.roth-france.fr/photos/5e58f6ca8e085.jpg
ROTH | 1409040092 | PHOTO3D |  | 1 | [6 empty] | 5f60cbc09a47e.jpg | https://medias.roth-france.fr/photos/5f60cbc09a47e.jpg | https://medias.roth-france.fr/photos/5f60cbc09a47e.jpg
ROTH | 1409040092 | PHOTOA |  | 1 | [6 empty] | 5f3e4109f2547.jpg | https://medias.roth-france.fr/photos/5f3e4109f2547.jpg | https://medias.roth-france.fr/photos/5f3e4109f2547.jpg
ROTH | 1409040093 | FICHE |  | 1 | [6 empty] | 69241eee709a5.pdf | https://medias.roth-france.fr/documents/69241eee709a5.pdf | https://medias.roth-france.fr/documents/69241eee709a5.pdf
ROTH | 1409040093 | NOTICE |  | 1 | [6 empty] | 69ca85f57d720.pdf | https://medias.roth-france.fr/documents/69ca85f57d720.pdf | https://medias.roth-france.fr/documents/69ca85f57d720.pdf
ROTH | 1409040093 | PHOTO |  | 1 | [6 empty] | 693c1c0e099f6.jpg | https://medias.roth-france.fr/photos/693c1c0e099f6.jpg | https://medias.roth-france.fr/photos/693c1c0e099f6.jpg
ROTH | 1409040093 | PHOTO |  | 2 | [6 empty] | 6924686cb7eb7.jpg | https://medias.roth-france.fr/photos/6924686cb7eb7.jpg | https://medias.roth-france.fr/photos/6924686cb7eb7.jpg
ROTH | 1409040093 | PHOTO |  | 3 | [6 empty] | 6924681af1ad4.jpg | https://medias.roth-france.fr/photos/6924681af1ad4.jpg | https://medias.roth-france.fr/photos/6924681af1ad4.jpg
ROTH | 1409040093 | PHOTO3D |  | 1 | [6 empty] | 693c201928ddf.jpg | https://medias.roth-france.fr/photos/693c201928ddf.jpg | https://medias.roth-france.fr/photos/693c201928ddf.jpg
ROTH | 1409040095 | FICHE |  | 1 | [6 empty] | 69942a4754f29.pdf | https://medias.roth-france.fr/documents/69942a4754f29.pdf | https://medias.roth-france.fr/documents/69942a4754f29.pdf
ROTH | 1409040095 | PHOTO |  | 1 | [6 empty] | 60b889e05307a.jpg | https://medias.roth-france.fr/photos/60b889e05307a.jpg | https://medias.roth-france.fr/photos/60b889e05307a.jpg
ROTH | 1409040095 | PHOTO |  | 2 | [6 empty] | 5e58f6ca9a8fb.jpg | https://medias.roth-france.fr/photos/5e58f6ca9a8fb.jpg | https://medias.roth-france.fr/photos/5e58f6ca9a8fb.jpg
ROTH | 1409040095 | VIDEOTU |  | 1 | [7 empty] | https://www.roth-france.fr/videos/consultation/7
ROTH | 1409040095 | VIDEOTU |  | 2 | [7 empty] | https://www.roth-france.fr/videos/consultation/14
ROTH | 1409040130 | FICHE |  | 1 | [6 empty] | 5fbe317a45c1d.pdf | https://medias.roth-france.fr/documents/5fbe317a45c1d.pdf | https://medias.roth-france.fr/documents/5fbe317a45c1d.pdf
ROTH | 1409040130 | PHOTO |  | 1 | [6 empty] | 5e58f6caa900e.jpg | https://medias.roth-france.fr/photos/5e58f6caa900e.jpg | https://medias.roth-france.fr/photos/5e58f6caa900e.jpg
ROTH | 1409040131 | FICHE |  | 1 | [6 empty] | 5fbe338f3410a.pdf | https://medias.roth-france.fr/documents/5fbe338f3410a.pdf | https://medias.roth-france.fr/documents/5fbe338f3410a.pdf
ROTH | 1409040131 | PHOTO |  | 1 | [6 empty] | 5e58f6cab4add.jpg | https://medias.roth-france.fr/photos/5e58f6cab4add.jpg | https://medias.roth-france.fr/photos/5e58f6cab4add.jpg
ROTH | 1409040133 | PHOTO |  | 1 | [6 empty] | 5e58f6cac236b.jpg | https://medias.roth-france.fr/photos/5e58f6cac236b.jpg | https://medias.roth-france.fr/photos/5e58f6cac236b.jpg
ROTH | 1409040134 | PHOTO |  | 1 | [6 empty] | 5e58f6cacacce.jpg | https://medias.roth-france.fr/photos/5e58f6cacacce.jpg | https://medias.roth-france.fr/photos/5e58f6cacacce.jpg
ROTH | 1409040137 | PHOTO |  | 1 | [6 empty] | 5f217581cdf16.jpg | https://medias.roth-france.fr/photos/5f217581cdf16.jpg | https://medias.roth-france.fr/photos/5f217581cdf16.jpg
ROTH | 1409040139 | PHOTO |  | 1 | [6 empty] | 5e58f6cad309b.jpg | https://medias.roth-france.fr/photos/5e58f6cad309b.jpg | https://medias.roth-france.fr/photos/5e58f6cad309b.jpg
ROTH | 1409040154 | PHOTO |  | 1 | [6 empty] | 5e58f6c8b3abe.jpg | https://medias.roth-france.fr/photos/5e58f6c8b3abe.jpg | https://medias.roth-france.fr/photos/5e58f6c8b3abe.jpg
ROTH | 1409040160 | FICHE |  | 1 | [6 empty] | 642d2b4f1b1f5.pdf | https://medias.roth-france.fr/documents/642d2b4f1b1f5.pdf | https://medias.roth-france.fr/documents/642d2b4f1b1f5.pdf
ROTH | 1409040160 | FICHE |  | 2 | [6 empty] | 61f2c6164263f.pdf | https://medias.roth-france.fr/documents/61f2c6164263f.pdf | https://medias.roth-france.fr/documents/61f2c6164263f.pdf
ROTH | 1409040160 | PHOTO |  | 1 | [6 empty] | 5f3e39f31fcfb.jpg | https://medias.roth-france.fr/photos/5f3e39f31fcfb.jpg | https://medias.roth-france.fr/photos/5f3e39f31fcfb.jpg
ROTH | 1409040160 | PHOTO3D |  | 1 | [6 empty] | 5f60cbc09a47e.jpg | https://medias.roth-france.fr/photos/5f60cbc09a47e.jpg | https://medias.roth-france.fr/photos/5f60cbc09a47e.jpg
ROTH | 1409040160 | PHOTOA |  | 1 | [6 empty] | 5f3e4109f2547.jpg | https://medias.roth-france.fr/photos/5f3e4109f2547.jpg | https://medias.roth-france.fr/photos/5f3e4109f2547.jpg
ROTH | 1409040167 | PHOTO |  | 1 | [6 empty] | 5e58f6cb053e6.jpg | https://medias.roth-france.fr/photos/5e58f6cb053e6.jpg | https://medias.roth-france.fr/photos/5e58f6cb053e6.jpg
ROTH | 1409040173 | FICHE |  | 1 | [6 empty] | 642d2b4f1b1f5.pdf | https://medias.roth-france.fr/documents/642d2b4f1b1f5.pdf | https://medias.roth-france.fr/documents/642d2b4f1b1f5.pdf
ROTH | 1409040173 | PHOTO |  | 1 | [6 empty] | 5e58f6cb12456.jpg | https://medias.roth-france.fr/photos/5e58f6cb12456.jpg | https://medias.roth-france.fr/photos/5e58f6cb12456.jpg
ROTH | 1409040173 | PHOTO3D |  | 1 | [6 empty] | 5f60cbc09a47e.jpg | https://medias.roth-france.fr/photos/5f60cbc09a47e.jpg | https://medias.roth-france.fr/photos/5f60cbc09a47e.jpg
ROTH | 1409040173 | PHOTOA |  | 1 | [6 empty] | 5f3e4109f2547.jpg | https://medias.roth-france.fr/photos/5f3e4109f2547.jpg | https://medias.roth-france.fr/photos/5f3e4109f2547.jpg
ROTH | 1409040181 | PHOTO |  | 1 | [6 empty] | 654cf4f7451d6.jpg | https://medias.roth-france.fr/photos/654cf4f7451d6.jpg | https://medias.roth-france.fr/photos/654cf4f7451d6.jpg
ROTH | 1409040190 | PHOTO |  | 1 | [6 empty] | 5e58f6cb19acc.jpg | https://medias.roth-france.fr/photos/5e58f6cb19acc.jpg | https://medias.roth-france.fr/photos/5e58f6cb19acc.jpg
ROTH | 1409040191 | PHOTO |  | 1 | [6 empty] | 5e58f6cb1c940.jpg | https://medias.roth-france.fr/photos/5e58f6cb1c940.jpg | https://medias.roth-france.fr/photos/5e58f6cb1c940.jpg
ROTH | 1409040197 | PHOTO |  | 1 | [6 empty] | 5e58f6cb1eb52.jpg | https://medias.roth-france.fr/photos/5e58f6cb1eb52.jpg | https://medias.roth-france.fr/photos/5e58f6cb1eb52.jpg
ROTH | 1409040198 | PHOTO |  | 1 | [6 empty] | 5e58f6cb22445.jpg | https://medias.roth-france.fr/photos/5e58f6cb22445.jpg | https://medias.roth-france.fr/photos/5e58f6cb22445.jpg
ROTH | 1409040199 | PHOTO |  | 1 | [6 empty] | 5e58f6cb2a96c.jpg | https://medias.roth-france.fr/photos/5e58f6cb2a96c.jpg | https://medias.roth-france.fr/photos/5e58f6cb2a96c.jpg
ROTH | 1409040201 | PHOTO |  | 1 | [6 empty] | 5e58f6cb330ed.jpg | https://medias.roth-france.fr/photos/5e58f6cb330ed.jpg | https://medias.roth-france.fr/photos/5e58f6cb330ed.jpg
ROTH | 1409040202 | PHOTO |  | 1 | [6 empty] | 5e58f6cb3dbc4.jpg | https://medias.roth-france.fr/photos/5e58f6cb3dbc4.jpg | https://medias.roth-france.fr/photos/5e58f6cb3dbc4.jpg
ROTH | 1409040203 | PHOTO |  | 1 | [6 empty] | 5e58f6cb46ae6.jpg | https://medias.roth-france.fr/photos/5e58f6cb46ae6.jpg | https://medias.roth-france.fr/photos/5e58f6cb46ae6.jpg
ROTH | 1409040204 | PHOTO |  | 1 | [6 empty] | 5e58f6cb493fb.jpg | https://medias.roth-france.fr/photos/5e58f6cb493fb.jpg | https://medias.roth-france.fr/photos/5e58f6cb493fb.jpg
ROTH | 1409040205 | PHOTO |  | 1 | [6 empty] | 5e58f6cb4bc7e.jpg | https://medias.roth-france.fr/photos/5e58f6cb4bc7e.jpg | https://medias.roth-france.fr/photos/5e58f6cb4bc7e.jpg
ROTH | 1409040206 | PHOTO |  | 1 | [6 empty] | 5e58f6cb5040d.jpg | https://medias.roth-france.fr/photos/5e58f6cb5040d.jpg | https://medias.roth-france.fr/photos/5e58f6cb5040d.jpg
ROTH | 1409040213 | FICHE |  | 1 | [6 empty] | 6225fc9ea8227.pdf | https://medias.roth-france.fr/documents/6225fc9ea8227.pdf | https://medias.roth-france.fr/documents/6225fc9ea8227.pdf
ROTH | 1409040213 | NOTICE |  | 1 | [6 empty] | 60b89a44d6834.pdf | https://medias.roth-france.fr/documents/60b89a44d6834.pdf | https://medias.roth-france.fr/documents/60b89a44d6834.pdf
ROTH | 1409040213 | PHOTO3D |  | 1 | [6 empty] | 5f60c35e66069.jpg | https://medias.roth-france.fr/photos/5f60c35e66069.jpg | https://medias.roth-france.fr/photos/5f60c35e66069.jpg
ROTH | 1409040213 | PHOTO3D |  | 2 | [6 empty] | 5f60c1d2394af.jpg | https://medias.roth-france.fr/photos/5f60c1d2394af.jpg | https://medias.roth-france.fr/photos/5f60c1d2394af.jpg
ROTH | 1409040213 | PHOTOA |  | 1 | [6 empty] | 5f3e9c8f3d463.jpg | https://medias.roth-france.fr/photos/5f3e9c8f3d463.jpg | https://medias.roth-france.fr/photos/5f3e9c8f3d463.jpg
ROTH | 1409040213 | VIDEOTU |  | 1 | [7 empty] | https://www.roth-france.fr/videos/consultation/22
ROTH | 1409040214 | FICHE |  | 1 | [6 empty] | 6225fc9ea8227.pdf | https://medias.roth-france.fr/documents/6225fc9ea8227.pdf | https://medias.roth-france.fr/documents/6225fc9ea8227.pdf
ROTH | 1409040214 | NOTICE |  | 1 | [6 empty] | 60b89a44d6834.pdf | https://medias.roth-france.fr/documents/60b89a44d6834.pdf | https://medias.roth-france.fr/documents/60b89a44d6834.pdf
ROTH | 1409040214 | PHOTO3D |  | 1 | [6 empty] | 5f60c35e66069.jpg | https://medias.roth-france.fr/photos/5f60c35e66069.jpg | https://medias.roth-france.fr/photos/5f60c35e66069.jpg
ROTH | 1409040214 | PHOTO3D |  | 2 | [6 empty] | 5f60c1d2394af.jpg | https://medias.roth-france.fr/photos/5f60c1d2394af.jpg | https://medias.roth-france.fr/photos/5f60c1d2394af.jpg
ROTH | 1409040214 | PHOTOA |  | 1 | [6 empty] | 5f3e9c8f3d463.jpg | https://medias.roth-france.fr/photos/5f3e9c8f3d463.jpg | https://medias.roth-france.fr/photos/5f3e9c8f3d463.jpg
ROTH | 1409040214 | VIDEOTU |  | 1 | [7 empty] | https://www.roth-france.fr/videos/consultation/22
ROTH | 1409040215 | FICHE |  | 1 | [6 empty] | 6225fc9ea8227.pdf | https://medias.roth-france.fr/documents/6225fc9ea8227.pdf | https://medias.roth-france.fr/documents/6225fc9ea8227.pdf
ROTH | 1409040215 | NOTICE |  | 1 | [6 empty] | 60b89a44d6834.pdf | https://medias.roth-france.fr/documents/60b89a44d6834.pdf | https://medias.roth-france.fr/documents/60b89a44d6834.pdf
ROTH | 1409040215 | PHOTO3D |  | 1 | [6 empty] | 5f60c35e66069.jpg | https://medias.roth-france.fr/photos/5f60c35e66069.jpg | https://medias.roth-france.fr/photos/5f60c35e66069.jpg
ROTH | 1409040215 | PHOTO3D |  | 2 | [6 empty] | 5f60c1d2394af.jpg | https://medias.roth-france.fr/photos/5f60c1d2394af.jpg | https://medias.roth-france.fr/photos/5f60c1d2394af.jpg
ROTH | 1409040215 | PHOTOA |  | 1 | [6 empty] | 5f3e9c8f3d463.jpg | https://medias.roth-france.fr/photos/5f3e9c8f3d463.jpg | https://medias.roth-france.fr/photos/5f3e9c8f3d463.jpg
ROTH | 1409040215 | VIDEOTU |  | 1 | [7 empty] | https://www.roth-france.fr/videos/consultation/22
ROTH | 1409040216 | FICHE |  | 1 | [6 empty] | 6225fc9ea8227.pdf | https://medias.roth-france.fr/documents/6225fc9ea8227.pdf | https://medias.roth-france.fr/documents/6225fc9ea8227.pdf
ROTH | 1409040216 | NOTICE |  | 1 | [6 empty] | 60b89a44d6834.pdf | https://medias.roth-france.fr/documents/60b89a44d6834.pdf | https://medias.roth-france.fr/documents/60b89a44d6834.pdf
ROTH | 1409040216 | PHOTO3D |  | 1 | [6 empty] | 5f60c1fbc6e39.jpg | https://medias.roth-france.fr/photos/5f60c1fbc6e39.jpg | https://medias.roth-france.fr/photos/5f60c1fbc6e39.jpg
ROTH | 1409040216 | PHOTO3D |  | 2 | [6 empty] | 5f60c1d2394af.jpg | https://medias.roth-france.fr/photos/5f60c1d2394af.jpg | https://medias.roth-france.fr/photos/5f60c1d2394af.jpg
ROTH | 1409040216 | PHOTOA |  | 1 | [6 empty] | 5f3e9c8f3d463.jpg | https://medias.roth-france.fr/photos/5f3e9c8f3d463.jpg | https://medias.roth-france.fr/photos/5f3e9c8f3d463.jpg
ROTH | 1409040216 | VIDEOTU |  | 1 | [7 empty] | https://www.roth-france.fr/videos/consultation/10
ROTH | 1409040216 | VIDEOTU |  | 2 | [7 empty] | https://www.roth-france.fr/videos/consultation/22
ROTH | 1409040217 | FICHE |  | 1 | [6 empty] | 6225fc9ea8227.pdf | https://medias.roth-france.fr/documents/6225fc9ea8227.pdf | https://medias.roth-france.fr/documents/6225fc9ea8227.pdf
ROTH | 1409040217 | NOTICE |  | 1 | [6 empty] | 60b89a44d6834.pdf | https://medias.roth-france.fr/documents/60b89a44d6834.pdf | https://medias.roth-france.fr/documents/60b89a44d6834.pdf
ROTH | 1409040217 | PHOTO3D |  | 1 | [6 empty] | 5f60c1fbc6e39.jpg | https://medias.roth-france.fr/photos/5f60c1fbc6e39.jpg | https://medias.roth-france.fr/photos/5f60c1fbc6e39.jpg
ROTH | 1409040217 | PHOTO3D |  | 2 | [6 empty] | 5f60c1d2394af.jpg | https://medias.roth-france.fr/photos/5f60c1d2394af.jpg | https://medias.roth-france.fr/photos/5f60c1d2394af.jpg
ROTH | 1409040217 | PHOTOA |  | 1 | [6 empty] | 5f3e9c8f3d463.jpg | https://medias.roth-france.fr/photos/5f3e9c8f3d463.jpg | https://medias.roth-france.fr/photos/5f3e9c8f3d463.jpg
ROTH | 1409040217 | VIDEOTU |  | 1 | [7 empty] | https://www.roth-france.fr/videos/consultation/10
ROTH | 1409040217 | VIDEOTU |  | 2 | [7 empty] | https://www.roth-france.fr/videos/consultation/22
ROTH | 1409040218 | FICHE |  | 1 | [6 empty] | 6225fc9ea8227.pdf | https://medias.roth-france.fr/documents/6225fc9ea8227.pdf | https://medias.roth-france.fr/documents/6225fc9ea8227.pdf
ROTH | 1409040218 | NOTICE |  | 1 | [6 empty] | 60b89a44d6834.pdf | https://medias.roth-france.fr/documents/60b89a44d6834.pdf | https://medias.roth-france.fr/documents/60b89a44d6834.pdf
ROTH | 1409040218 | PHOTO3D |  | 1 | [6 empty] | 5f60c1fbc6e39.jpg | https://medias.roth-france.fr/photos/5f60c1fbc6e39.jpg | https://medias.roth-france.fr/photos/5f60c1fbc6e39.jpg
ROTH | 1409040218 | PHOTO3D |  | 2 | [6 empty] | 5f60c1d2394af.jpg | https://medias.roth-france.fr/photos/5f60c1d2394af.jpg | https://medias.roth-france.fr/photos/5f60c1d2394af.jpg
ROTH | 1409040218 | PHOTOA |  | 1 | [6 empty] | 5f3e9c8f3d463.jpg | https://medias.roth-france.fr/photos/5f3e9c8f3d463.jpg | https://medias.roth-france.fr/photos/5f3e9c8f3d463.jpg
ROTH | 1409040218 | VIDEOTU |  | 1 | [7 empty] | https://www.roth-france.fr/videos/consultation/10
ROTH | 1409040218 | VIDEOTU |  | 2 | [7 empty] | https://www.roth-france.fr/videos/consultation/22
ROTH | 1409040224 | FICHE |  | 1 | [6 empty] | 5ff4851007293.pdf | https://medias.roth-france.fr/documents/5ff4851007293.pdf | https://medias.roth-france.fr/documents/5ff4851007293.pdf
ROTH | 1409040224 | PHOTO |  | 1 | [6 empty] | 5e58f6cc7a3f4.jpg | https://medias.roth-france.fr/photos/5e58f6cc7a3f4.jpg | https://medias.roth-france.fr/photos/5e58f6cc7a3f4.jpg
ROTH | 1409040224 | PHOTOA |  | 1 | [6 empty] | 5f60d38a4ff17.jpg | https://medias.roth-france.fr/photos/5f60d38a4ff17.jpg | https://medias.roth-france.fr/photos/5f60d38a4ff17.jpg
ROTH | 1409040224 | VIDEO |  | 1 | [7 empty] | https://www.roth-france.fr/videos/consultation/1
ROTH | 1409040240 | PHOTO |  | 1 | [6 empty] | 5e58f6ccb7db9.jpg | https://medias.roth-france.fr/photos/5e58f6ccb7db9.jpg | https://medias.roth-france.fr/photos/5e58f6ccb7db9.jpg
ROTH | 1409040242 | PHOTO |  | 1 | [6 empty] | 5e58f6cd0f4ba.jpg | https://medias.roth-france.fr/photos/5e58f6cd0f4ba.jpg | https://medias.roth-france.fr/photos/5e58f6cd0f4ba.jpg
ROTH | 1409040289 | NOTICE |  | 1 | [6 empty] | 5ea6b7f5b1c67.pdf | https://medias.roth-france.fr/documents/5ea6b7f5b1c67.pdf | https://medias.roth-france.fr/documents/5ea6b7f5b1c67.pdf
ROTH | 1409040289 | PHOTO |  | 1 | [6 empty] | 5e58f6cd38c23.jpg | https://medias.roth-france.fr/photos/5e58f6cd38c23.jpg | https://medias.roth-france.fr/photos/5e58f6cd38c23.jpg
ROTH | 1409040289 | VIDEOTU |  | 1 | [7 empty] | https://www.roth-france.fr/videos/consultation/50
ROTH | 1409040290 | NOTICE |  | 1 | [6 empty] | 5ea6b7f5b1c67.pdf | https://medias.roth-france.fr/documents/5ea6b7f5b1c67.pdf | https://medias.roth-france.fr/documents/5ea6b7f5b1c67.pdf
ROTH | 1409040290 | PHOTO |  | 1 | [6 empty] | 5e58f6cd42643.jpg | https://medias.roth-france.fr/photos/5e58f6cd42643.jpg | https://medias.roth-france.fr/photos/5e58f6cd42643.jpg
ROTH | 1409040292 | PHOTO |  | 1 | [6 empty] | 5e58f6cd7285f.jpg | https://medias.roth-france.fr/photos/5e58f6cd7285f.jpg | https://medias.roth-france.fr/photos/5e58f6cd7285f.jpg
ROTH | 1409040300 | FICHE |  | 1 | [6 empty] | 69942a4754f29.pdf | https://medias.roth-france.fr/documents/69942a4754f29.pdf | https://medias.roth-france.fr/documents/69942a4754f29.pdf
ROTH | 1409040300 | PHOTO |  | 1 | [6 empty] | 60b889e05307a.jpg | https://medias.roth-france.fr/photos/60b889e05307a.jpg | https://medias.roth-france.fr/photos/60b889e05307a.jpg
ROTH | 1409040300 | PHOTO |  | 2 | [6 empty] | 5e58f6cd7b417.jpg | https://medias.roth-france.fr/photos/5e58f6cd7b417.jpg | https://medias.roth-france.fr/photos/5e58f6cd7b417.jpg
ROTH | 1409040300 | VIDEOTU |  | 1 | [7 empty] | https://www.roth-france.fr/videos/consultation/7
ROTH | 1409040300 | VIDEOTU |  | 2 | [7 empty] | https://www.roth-france.fr/videos/consultation/14
ROTH | 1409040301 | FICHE |  | 1 | [6 empty] | 69942a4754f29.pdf | https://medias.roth-france.fr/documents/69942a4754f29.pdf | https://medias.roth-france.fr/documents/69942a4754f29.pdf
ROTH | 1409040301 | PHOTO |  | 1 | [6 empty] | 60b889e05307a.jpg | https://medias.roth-france.fr/photos/60b889e05307a.jpg | https://medias.roth-france.fr/photos/60b889e05307a.jpg
ROTH | 1409040301 | PHOTO |  | 2 | [6 empty] | 5e58f6cd84f64.jpg | https://medias.roth-france.fr/photos/5e58f6cd84f64.jpg | https://medias.roth-france.fr/photos/5e58f6cd84f64.jpg
ROTH | 1409040301 | VIDEOTU |  | 1 | [7 empty] | https://www.roth-france.fr/videos/consultation/7
ROTH | 1409040301 | VIDEOTU |  | 2 | [7 empty] | https://www.roth-france.fr/videos/consultation/14
ROTH | 1409040401 | NOTICE |  | 1 | [6 empty] | 5efae5a55a967.pdf | https://medias.roth-france.fr/documents/5efae5a55a967.pdf | https://medias.roth-france.fr/documents/5efae5a55a967.pdf
ROTH | 1409040401 | PHOTO |  | 1 | [6 empty] | 5e58f6cda012d.jpg | https://medias.roth-france.fr/photos/5e58f6cda012d.jpg | https://medias.roth-france.fr/photos/5e58f6cda012d.jpg
ROTH | 1409040402 | NOTICE |  | 1 | [6 empty] | 5efae5a55a967.pdf | https://medias.roth-france.fr/documents/5efae5a55a967.pdf | https://medias.roth-france.fr/documents/5efae5a55a967.pdf
ROTH | 1409040402 | PHOTO |  | 1 | [6 empty] | 5e58f6cda012d.jpg | https://medias.roth-france.fr/photos/5e58f6cda012d.jpg | https://medias.roth-france.fr/photos/5e58f6cda012d.jpg
ROTH | 1409040403 | NOTICE |  | 1 | [6 empty] | 5efae5a55a967.pdf | https://medias.roth-france.fr/documents/5efae5a55a967.pdf | https://medias.roth-france.fr/documents/5efae5a55a967.pdf
ROTH | 1409040403 | PHOTO |  | 1 | [6 empty] | 5e58f6cda012d.jpg | https://medias.roth-france.fr/photos/5e58f6cda012d.jpg | https://medias.roth-france.fr/photos/5e58f6cda012d.jpg
ROTH | 1409040404 | NOTICE |  | 1 | [6 empty] | 5efae5a55a967.pdf | https://medias.roth-france.fr/documents/5efae5a55a967.pdf | https://medias.roth-france.fr/documents/5efae5a55a967.pdf
ROTH | 1409040404 | PHOTO |  | 1 | [6 empty] | 5e58f6cda012d.jpg | https://medias.roth-france.fr/photos/5e58f6cda012d.jpg | https://medias.roth-france.fr/photos/5e58f6cda012d.jpg
ROTH | 1409040405 | PHOTO |  | 1 | [6 empty] | 5e58f6cdbaf1b.jpg | https://medias.roth-france.fr/photos/5e58f6cdbaf1b.jpg | https://medias.roth-france.fr/photos/5e58f6cdbaf1b.jpg
ROTH | 1409040406 | NOTICE |  | 1 | [6 empty] | 5efae5a55a967.pdf | https://medias.roth-france.fr/documents/5efae5a55a967.pdf | https://medias.roth-france.fr/documents/5efae5a55a967.pdf
ROTH | 1409040406 | PHOTO |  | 1 | [6 empty] | 5e58f6cda012d.jpg | https://medias.roth-france.fr/photos/5e58f6cda012d.jpg | https://medias.roth-france.fr/photos/5e58f6cda012d.jpg
ROTH | 1409040407 | NOTICE |  | 1 | [6 empty] | 5efae5a55a967.pdf | https://medias.roth-france.fr/documents/5efae5a55a967.pdf | https://medias.roth-france.fr/documents/5efae5a55a967.pdf
ROTH | 1409040407 | PHOTO |  | 1 | [6 empty] | 5e58f6cda012d.jpg | https://medias.roth-france.fr/photos/5e58f6cda012d.jpg | https://medias.roth-france.fr/photos/5e58f6cda012d.jpg
ROTH | 1409040408 | NOTICE |  | 1 | [6 empty] | 5efae5a55a967.pdf | https://medias.roth-france.fr/documents/5efae5a55a967.pdf | https://medias.roth-france.fr/documents/5efae5a55a967.pdf
ROTH | 1409040408 | PHOTO |  | 1 | [6 empty] | 5e58f6cda012d.jpg | https://medias.roth-france.fr/photos/5e58f6cda012d.jpg | https://medias.roth-france.fr/photos/5e58f6cda012d.jpg
ROTH | 1409040410 | NOTICE |  | 1 | [6 empty] | 5efae5a55a967.pdf | https://medias.roth-france.fr/documents/5efae5a55a967.pdf | https://medias.roth-france.fr/documents/5efae5a55a967.pdf
ROTH | 1409040410 | PHOTO |  | 1 | [6 empty] | 5e58f6cda012d.jpg | https://medias.roth-france.fr/photos/5e58f6cda012d.jpg | https://medias.roth-france.fr/photos/5e58f6cda012d.jpg
ROTH | 1409040411 | NOTICE |  | 1 | [6 empty] | 5efae5a55a967.pdf | https://medias.roth-france.fr/documents/5efae5a55a967.pdf | https://medias.roth-france.fr/documents/5efae5a55a967.pdf
ROTH | 1409040411 | PHOTO |  | 1 | [6 empty] | 5e58f6cda012d.jpg | https://medias.roth-france.fr/photos/5e58f6cda012d.jpg | https://medias.roth-france.fr/photos/5e58f6cda012d.jpg
ROTH | 1409040412 | FICHE |  | 1 | [6 empty] | 678a3d2e81113.pdf | https://medias.roth-france.fr/documents/678a3d2e81113.pdf | https://medias.roth-france.fr/documents/678a3d2e81113.pdf
ROTH | 1409040412 | PHOTO |  | 1 | [6 empty] | 6319f111cd0d8.jpg | https://medias.roth-france.fr/photos/6319f111cd0d8.jpg | https://medias.roth-france.fr/photos/6319f111cd0d8.jpg
ROTH | 1409040412 | PHOTO |  | 2 | [6 empty] | 5e58f6cdca93b.jpg | https://medias.roth-france.fr/photos/5e58f6cdca93b.jpg | https://medias.roth-france.fr/photos/5e58f6cdca93b.jpg
ROTH | 1409040413 | FICHE |  | 1 | [6 empty] | 678a3d2e81113.pdf | https://medias.roth-france.fr/documents/678a3d2e81113.pdf | https://medias.roth-france.fr/documents/678a3d2e81113.pdf
ROTH | 1409040413 | NOTICE |  | 1 | [6 empty] | 6970ddf34548e.pdf | https://medias.roth-france.fr/documents/6970ddf34548e.pdf | https://medias.roth-france.fr/documents/6970ddf34548e.pdf
ROTH | 1409040413 | PHOTO |  | 1 | [6 empty] | 6319f111cd0d8.jpg | https://medias.roth-france.fr/photos/6319f111cd0d8.jpg | https://medias.roth-france.fr/photos/6319f111cd0d8.jpg
ROTH | 1409040414 | FICHE |  | 1 | [6 empty] | 678a3d2e81113.pdf | https://medias.roth-france.fr/documents/678a3d2e81113.pdf | https://medias.roth-france.fr/documents/678a3d2e81113.pdf
ROTH | 1409040414 | NOTICE |  | 1 | [6 empty] | 6970ddf34548e.pdf | https://medias.roth-france.fr/documents/6970ddf34548e.pdf | https://medias.roth-france.fr/documents/6970ddf34548e.pdf
ROTH | 1409040414 | PHOTO |  | 1 | [6 empty] | 6319f111cd0d8.jpg | https://medias.roth-france.fr/photos/6319f111cd0d8.jpg | https://medias.roth-france.fr/photos/6319f111cd0d8.jpg
ROTH | 1409040415 | FICHE |  | 1 | [6 empty] | 678a3d2e81113.pdf | https://medias.roth-france.fr/documents/678a3d2e81113.pdf | https://medias.roth-france.fr/documents/678a3d2e81113.pdf
ROTH | 1409040415 | NOTICE |  | 1 | [6 empty] | 6970ddf34548e.pdf | https://medias.roth-france.fr/documents/6970ddf34548e.pdf | https://medias.roth-france.fr/documents/6970ddf34548e.pdf
ROTH | 1409040415 | PHOTO |  | 1 | [6 empty] | 6319f111cd0d8.jpg | https://medias.roth-france.fr/photos/6319f111cd0d8.jpg | https://medias.roth-france.fr/photos/6319f111cd0d8.jpg
ROTH | 1409040416 | FICHE |  | 1 | [6 empty] | 678a3d2e81113.pdf | https://medias.roth-france.fr/documents/678a3d2e81113.pdf | https://medias.roth-france.fr/documents/678a3d2e81113.pdf
ROTH | 1409040416 | NOTICE |  | 1 | [6 empty] | 6970ddf34548e.pdf | https://medias.roth-france.fr/documents/6970ddf34548e.pdf | https://medias.roth-france.fr/documents/6970ddf34548e.pdf
ROTH | 1409040416 | PHOTO |  | 1 | [6 empty] | 6319f111cd0d8.jpg | https://medias.roth-france.fr/photos/6319f111cd0d8.jpg | https://medias.roth-france.fr/photos/6319f111cd0d8.jpg
ROTH | 1409040417 | FICHE |  | 1 | [6 empty] | 678a3d2e81113.pdf | https://medias.roth-france.fr/documents/678a3d2e81113.pdf | https://medias.roth-france.fr/documents/678a3d2e81113.pdf
ROTH | 1409040417 | NOTICE |  | 1 | [6 empty] | 6970ddf34548e.pdf | https://medias.roth-france.fr/documents/6970ddf34548e.pdf | https://medias.roth-france.fr/documents/6970ddf34548e.pdf
ROTH | 1409040417 | PHOTO |  | 1 | [6 empty] | 6319f111cd0d8.jpg | https://medias.roth-france.fr/photos/6319f111cd0d8.jpg | https://medias.roth-france.fr/photos/6319f111cd0d8.jpg
ROTH | 1409040418 | FICHE |  | 1 | [6 empty] | 678a3d2e81113.pdf | https://medias.roth-france.fr/documents/678a3d2e81113.pdf | https://medias.roth-france.fr/documents/678a3d2e81113.pdf
ROTH | 1409040418 | NOTICE |  | 1 | [6 empty] | 6970ddf34548e.pdf | https://medias.roth-france.fr/documents/6970ddf34548e.pdf | https://medias.roth-france.fr/documents/6970ddf34548e.pdf
ROTH | 1409040418 | PHOTO |  | 1 | [6 empty] | 6319f111cd0d8.jpg | https://medias.roth-france.fr/photos/6319f111cd0d8.jpg | https://medias.roth-france.fr/photos/6319f111cd0d8.jpg
ROTH | 1409040419 | FICHE |  | 1 | [6 empty] | 678a3d2e81113.pdf | https://medias.roth-france.fr/documents/678a3d2e81113.pdf | https://medias.roth-france.fr/documents/678a3d2e81113.pdf
ROTH | 1409040419 | NOTICE |  | 1 | [6 empty] | 6970ddf34548e.pdf | https://medias.roth-france.fr/documents/6970ddf34548e.pdf | https://medias.roth-france.fr/documents/6970ddf34548e.pdf
ROTH | 1409040419 | PHOTO |  | 1 | [6 empty] | 6319f111cd0d8.jpg | https://medias.roth-france.fr/photos/6319f111cd0d8.jpg | https://medias.roth-france.fr/photos/6319f111cd0d8.jpg
ROTH | 1409040420 | FICHE |  | 1 | [6 empty] | 678a3d2e81113.pdf | https://medias.roth-france.fr/documents/678a3d2e81113.pdf | https://medias.roth-france.fr/documents/678a3d2e81113.pdf
ROTH | 1409040420 | NOTICE |  | 1 | [6 empty] | 6970ddf34548e.pdf | https://medias.roth-france.fr/documents/6970ddf34548e.pdf | https://medias.roth-france.fr/documents/6970ddf34548e.pdf
ROTH | 1409040420 | PHOTO |  | 1 | [6 empty] | 6319f111cd0d8.jpg | https://medias.roth-france.fr/photos/6319f111cd0d8.jpg | https://medias.roth-france.fr/photos/6319f111cd0d8.jpg
ROTH | 1409040421 | FICHE |  | 1 | [6 empty] | 678a3d2e81113.pdf | https://medias.roth-france.fr/documents/678a3d2e81113.pdf | https://medias.roth-france.fr/documents/678a3d2e81113.pdf
ROTH | 1409040421 | NOTICE |  | 1 | [6 empty] | 6970ddf34548e.pdf | https://medias.roth-france.fr/documents/6970ddf34548e.pdf | https://medias.roth-france.fr/documents/6970ddf34548e.pdf
ROTH | 1409040421 | PHOTO |  | 1 | [6 empty] | 6319f111cd0d8.jpg | https://medias.roth-france.fr/photos/6319f111cd0d8.jpg | https://medias.roth-france.fr/photos/6319f111cd0d8.jpg
ROTH | 1409040422 | PHOTO |  | 1 | [6 empty] | 5e58f6ce37609.jpg | https://medias.roth-france.fr/photos/5e58f6ce37609.jpg | https://medias.roth-france.fr/photos/5e58f6ce37609.jpg
ROTH | 1409040423 | NOTICE |  | 1 | [6 empty] | 6970ddf34548e.pdf | https://medias.roth-france.fr/documents/6970ddf34548e.pdf | https://medias.roth-france.fr/documents/6970ddf34548e.pdf
ROTH | 1409040423 | PHOTO |  | 1 | [6 empty] | 5e58f6ce4115a.jpg | https://medias.roth-france.fr/photos/5e58f6ce4115a.jpg | https://medias.roth-france.fr/photos/5e58f6ce4115a.jpg
ROTH | 1409040436 | NOTICE |  | 1 | [6 empty] | 6970ddf34548e.pdf | https://medias.roth-france.fr/documents/6970ddf34548e.pdf | https://medias.roth-france.fr/documents/6970ddf34548e.pdf
ROTH | 1409040436 | PHOTO |  | 1 | [6 empty] | 5e58f6ce4a587.jpg | https://medias.roth-france.fr/photos/5e58f6ce4a587.jpg | https://medias.roth-france.fr/photos/5e58f6ce4a587.jpg
ROTH | 1409040443 | FICHE |  | 1 | [6 empty] | 6225fc9ea8227.pdf | https://medias.roth-france.fr/documents/6225fc9ea8227.pdf | https://medias.roth-france.fr/documents/6225fc9ea8227.pdf
ROTH | 1409040443 | NOTICE |  | 1 | [6 empty] | 60b89a44d6834.pdf | https://medias.roth-france.fr/documents/60b89a44d6834.pdf | https://medias.roth-france.fr/documents/60b89a44d6834.pdf
ROTH | 1409040443 | PHOTO |  | 1 | [6 empty] | 5f1aae3e69f2d.jpg | https://medias.roth-france.fr/photos/5f1aae3e69f2d.jpg | https://medias.roth-france.fr/photos/5f1aae3e69f2d.jpg
ROTH | 1409040443 | PHOTO3D |  | 1 | [6 empty] | 5f60c35e66069.jpg | https://medias.roth-france.fr/photos/5f60c35e66069.jpg | https://medias.roth-france.fr/photos/5f60c35e66069.jpg
ROTH | 1409040443 | PHOTO3D |  | 2 | [6 empty] | 5f60c1fbc6e39.jpg | https://medias.roth-france.fr/photos/5f60c1fbc6e39.jpg | https://medias.roth-france.fr/photos/5f60c1fbc6e39.jpg
ROTH | 1409040443 | PHOTO3D |  | 3 | [6 empty] | 5f60c1d2394af.jpg | https://medias.roth-france.fr/photos/5f60c1d2394af.jpg | https://medias.roth-france.fr/photos/5f60c1d2394af.jpg
ROTH | 1409040443 | PHOTOA |  | 1 | [6 empty] | 5f3e9c8f3d463.jpg | https://medias.roth-france.fr/photos/5f3e9c8f3d463.jpg | https://medias.roth-france.fr/photos/5f3e9c8f3d463.jpg
ROTH | 1409040444 | FICHE |  | 1 | [6 empty] | 6225fc9ea8227.pdf | https://medias.roth-france.fr/documents/6225fc9ea8227.pdf | https://medias.roth-france.fr/documents/6225fc9ea8227.pdf
ROTH | 1409040444 | NOTICE |  | 1 | [6 empty] | 60b89a44d6834.pdf | https://medias.roth-france.fr/documents/60b89a44d6834.pdf | https://medias.roth-france.fr/documents/60b89a44d6834.pdf
ROTH | 1409040444 | PHOTO |  | 1 | [6 empty] | 5f3e9c4762c98.jpg | https://medias.roth-france.fr/photos/5f3e9c4762c98.jpg | https://medias.roth-france.fr/photos/5f3e9c4762c98.jpg
ROTH | 1409040444 | PHOTO3D |  | 1 | [6 empty] | 5f60c35e66069.jpg | https://medias.roth-france.fr/photos/5f60c35e66069.jpg | https://medias.roth-france.fr/photos/5f60c35e66069.jpg
ROTH | 1409040444 | PHOTO3D |  | 2 | [6 empty] | 5f60c1fbc6e39.jpg | https://medias.roth-france.fr/photos/5f60c1fbc6e39.jpg | https://medias.roth-france.fr/photos/5f60c1fbc6e39.jpg
ROTH | 1409040444 | PHOTO3D |  | 3 | [6 empty] | 5f60c1d2394af.jpg | https://medias.roth-france.fr/photos/5f60c1d2394af.jpg | https://medias.roth-france.fr/photos/5f60c1d2394af.jpg
ROTH | 1409040444 | PHOTOA |  | 1 | [6 empty] | 5f3e9c8f3d463.jpg | https://medias.roth-france.fr/photos/5f3e9c8f3d463.jpg | https://medias.roth-france.fr/photos/5f3e9c8f3d463.jpg
ROTH | 1409040445 | FICHE |  | 1 | [6 empty] | 6225fc9ea8227.pdf | https://medias.roth-france.fr/documents/6225fc9ea8227.pdf | https://medias.roth-france.fr/documents/6225fc9ea8227.pdf
ROTH | 1409040445 | NOTICE |  | 1 | [6 empty] | 60b89a44d6834.pdf | https://medias.roth-france.fr/documents/60b89a44d6834.pdf | https://medias.roth-france.fr/documents/60b89a44d6834.pdf
ROTH | 1409040445 | PHOTO |  | 1 | [6 empty] | 5f1aae892e1e7.jpg | https://medias.roth-france.fr/photos/5f1aae892e1e7.jpg | https://medias.roth-france.fr/photos/5f1aae892e1e7.jpg
ROTH | 1409040445 | PHOTO3D |  | 1 | [6 empty] | 5f60c35e66069.jpg | https://medias.roth-france.fr/photos/5f60c35e66069.jpg | https://medias.roth-france.fr/photos/5f60c35e66069.jpg
ROTH | 1409040445 | PHOTO3D |  | 2 | [6 empty] | 5f60c1fbc6e39.jpg | https://medias.roth-france.fr/photos/5f60c1fbc6e39.jpg | https://medias.roth-france.fr/photos/5f60c1fbc6e39.jpg
ROTH | 1409040445 | PHOTO3D |  | 3 | [6 empty] | 5f60c1d2394af.jpg | https://medias.roth-france.fr/photos/5f60c1d2394af.jpg | https://medias.roth-france.fr/photos/5f60c1d2394af.jpg
ROTH | 1409040445 | PHOTOA |  | 1 | [6 empty] | 5f3e9c8f3d463.jpg | https://medias.roth-france.fr/photos/5f3e9c8f3d463.jpg | https://medias.roth-france.fr/photos/5f3e9c8f3d463.jpg
ROTH | 1409040446 | FICHE |  | 1 | [6 empty] | 6225fc9ea8227.pdf | https://medias.roth-france.fr/documents/6225fc9ea8227.pdf | https://medias.roth-france.fr/documents/6225fc9ea8227.pdf
ROTH | 1409040446 | NOTICE |  | 1 | [6 empty] | 60b89a44d6834.pdf | https://medias.roth-france.fr/documents/60b89a44d6834.pdf | https://medias.roth-france.fr/documents/60b89a44d6834.pdf
ROTH | 1409040446 | PHOTO |  | 1 | [6 empty] | 5f1aad6b42507.jpg | https://medias.roth-france.fr/photos/5f1aad6b42507.jpg | https://medias.roth-france.fr/photos/5f1aad6b42507.jpg
ROTH | 1409040446 | PHOTO3D |  | 1 | [6 empty] | 5f60c1d2394af.jpg | https://medias.roth-france.fr/photos/5f60c1d2394af.jpg | https://medias.roth-france.fr/photos/5f60c1d2394af.jpg
ROTH | 1409040446 | PHOTOA |  | 1 | [6 empty] | 5f3e9c8f3d463.jpg | https://medias.roth-france.fr/photos/5f3e9c8f3d463.jpg | https://medias.roth-france.fr/photos/5f3e9c8f3d463.jpg
ROTH | 1409040450 | FICHE |  | 1 | [6 empty] | 678a3d2e81113.pdf | https://medias.roth-france.fr/documents/678a3d2e81113.pdf | https://medias.roth-france.fr/documents/678a3d2e81113.pdf
ROTH | 1409040450 | PHOTO |  | 1 | [6 empty] | 6319f111cd0d8.jpg | https://medias.roth-france.fr/photos/6319f111cd0d8.jpg | https://medias.roth-france.fr/photos/6319f111cd0d8.jpg
ROTH | 1409040450 | PHOTO |  | 2 | [6 empty] | 5f16e5bc7a90d.jpg | https://medias.roth-france.fr/photos/5f16e5bc7a90d.jpg | https://medias.roth-france.fr/photos/5f16e5bc7a90d.jpg
ROTH | 1409040451 | FICHE |  | 1 | [6 empty] | 678a3d2e81113.pdf | https://medias.roth-france.fr/documents/678a3d2e81113.pdf | https://medias.roth-france.fr/documents/678a3d2e81113.pdf
ROTH | 1409040451 | PHOTO |  | 1 | [6 empty] | 6319f111cd0d8.jpg | https://medias.roth-france.fr/photos/6319f111cd0d8.jpg | https://medias.roth-france.fr/photos/6319f111cd0d8.jpg
ROTH | 1409040451 | PHOTO |  | 2 | [6 empty] | 5f16e5bc7a90d.jpg | https://medias.roth-france.fr/photos/5f16e5bc7a90d.jpg | https://medias.roth-france.fr/photos/5f16e5bc7a90d.jpg
ROTH | 1409040452 | FICHE |  | 1 | [6 empty] | 678a3d2e81113.pdf | https://medias.roth-france.fr/documents/678a3d2e81113.pdf | https://medias.roth-france.fr/documents/678a3d2e81113.pdf
ROTH | 1409040452 | PHOTO |  | 1 | [6 empty] | 6319f111cd0d8.jpg | https://medias.roth-france.fr/photos/6319f111cd0d8.jpg | https://medias.roth-france.fr/photos/6319f111cd0d8.jpg
ROTH | 1409040452 | PHOTO |  | 2 | [6 empty] | 5f16e5bc7a90d.jpg | https://medias.roth-france.fr/photos/5f16e5bc7a90d.jpg | https://medias.roth-france.fr/photos/5f16e5bc7a90d.jpg
ROTH | 1409040453 | FICHE |  | 1 | [6 empty] | 678a3d2e81113.pdf | https://medias.roth-france.fr/documents/678a3d2e81113.pdf | https://medias.roth-france.fr/documents/678a3d2e81113.pdf
ROTH | 1409040453 | PHOTO |  | 1 | [6 empty] | 6319f111cd0d8.jpg | https://medias.roth-france.fr/photos/6319f111cd0d8.jpg | https://medias.roth-france.fr/photos/6319f111cd0d8.jpg
ROTH | 1409040453 | PHOTO |  | 2 | [6 empty] | 5f16e5bc7a90d.jpg | https://medias.roth-france.fr/photos/5f16e5bc7a90d.jpg | https://medias.roth-france.fr/photos/5f16e5bc7a90d.jpg
ROTH | 1409040454 | FICHE |  | 1 | [6 empty] | 678a3d2e81113.pdf | https://medias.roth-france.fr/documents/678a3d2e81113.pdf | https://medias.roth-france.fr/documents/678a3d2e81113.pdf
ROTH | 1409040454 | PHOTO |  | 1 | [6 empty] | 6319f111cd0d8.jpg | https://medias.roth-france.fr/photos/6319f111cd0d8.jpg | https://medias.roth-france.fr/photos/6319f111cd0d8.jpg
ROTH | 1409040454 | PHOTO |  | 2 | [6 empty] | 5f16e5bc7a90d.jpg | https://medias.roth-france.fr/photos/5f16e5bc7a90d.jpg | https://medias.roth-france.fr/photos/5f16e5bc7a90d.jpg
ROTH | 1409040455 | FICHE |  | 1 | [6 empty] | 678a3d2e81113.pdf | https://medias.roth-france.fr/documents/678a3d2e81113.pdf | https://medias.roth-france.fr/documents/678a3d2e81113.pdf
ROTH | 1409040455 | PHOTO |  | 1 | [6 empty] | 6319f111cd0d8.jpg | https://medias.roth-france.fr/photos/6319f111cd0d8.jpg | https://medias.roth-france.fr/photos/6319f111cd0d8.jpg
ROTH | 1409040455 | PHOTO |  | 2 | [6 empty] | 5f16e5bc7a90d.jpg | https://medias.roth-france.fr/photos/5f16e5bc7a90d.jpg | https://medias.roth-france.fr/photos/5f16e5bc7a90d.jpg
ROTH | 1409040456 | FICHE |  | 1 | [6 empty] | 678a3d2e81113.pdf | https://medias.roth-france.fr/documents/678a3d2e81113.pdf | https://medias.roth-france.fr/documents/678a3d2e81113.pdf
ROTH | 1409040456 | PHOTO |  | 1 | [6 empty] | 6319f111cd0d8.jpg | https://medias.roth-france.fr/photos/6319f111cd0d8.jpg | https://medias.roth-france.fr/photos/6319f111cd0d8.jpg
ROTH | 1409040456 | PHOTO |  | 2 | [6 empty] | 5f16e5bc7a90d.jpg | https://medias.roth-france.fr/photos/5f16e5bc7a90d.jpg | https://medias.roth-france.fr/photos/5f16e5bc7a90d.jpg
ROTH | 1409040457 | FICHE |  | 1 | [6 empty] | 678a3d2e81113.pdf | https://medias.roth-france.fr/documents/678a3d2e81113.pdf | https://medias.roth-france.fr/documents/678a3d2e81113.pdf
ROTH | 1409040457 | PHOTO |  | 1 | [6 empty] | 6319f111cd0d8.jpg | https://medias.roth-france.fr/photos/6319f111cd0d8.jpg | https://medias.roth-france.fr/photos/6319f111cd0d8.jpg
ROTH | 1409040457 | PHOTO |  | 2 | [6 empty] | 5f16e5bc7a90d.jpg | https://medias.roth-france.fr/photos/5f16e5bc7a90d.jpg | https://medias.roth-france.fr/photos/5f16e5bc7a90d.jpg
ROTH | 1409040458 | FICHE |  | 1 | [6 empty] | 678a3d2e81113.pdf | https://medias.roth-france.fr/documents/678a3d2e81113.pdf | https://medias.roth-france.fr/documents/678a3d2e81113.pdf
ROTH | 1409040458 | PHOTO |  | 1 | [6 empty] | 6319f111cd0d8.jpg | https://medias.roth-france.fr/photos/6319f111cd0d8.jpg | https://medias.roth-france.fr/photos/6319f111cd0d8.jpg
ROTH | 1409040458 | PHOTO |  | 2 | [6 empty] | 5f16e5bc7a90d.jpg | https://medias.roth-france.fr/photos/5f16e5bc7a90d.jpg | https://medias.roth-france.fr/photos/5f16e5bc7a90d.jpg
ROTH | 1409040459 | PHOTO |  | 1 | [6 empty] | 5f16e677524c7.jpg | https://medias.roth-france.fr/photos/5f16e677524c7.jpg | https://medias.roth-france.fr/photos/5f16e677524c7.jpg
ROTH | 1409040460 | FICHE |  | 1 | [6 empty] | 5e903594339cc.pdf | https://medias.roth-france.fr/documents/5e903594339cc.pdf | https://medias.roth-france.fr/documents/5e903594339cc.pdf
ROTH | 1409040460 | PHOTO |  | 1 | [6 empty] | 5f772ada833e8.jpg | https://medias.roth-france.fr/photos/5f772ada833e8.jpg | https://medias.roth-france.fr/photos/5f772ada833e8.jpg
ROTH | 1409040461 | FICHE |  | 1 | [6 empty] | 5e903594339cc.pdf | https://medias.roth-france.fr/documents/5e903594339cc.pdf | https://medias.roth-france.fr/documents/5e903594339cc.pdf
ROTH | 1409040461 | PHOTO |  | 1 | [6 empty] | 5f772ada833e8.jpg | https://medias.roth-france.fr/photos/5f772ada833e8.jpg | https://medias.roth-france.fr/photos/5f772ada833e8.jpg
ROTH | 1409040462 | FICHE |  | 1 | [6 empty] | 5e903594339cc.pdf | https://medias.roth-france.fr/documents/5e903594339cc.pdf | https://medias.roth-france.fr/documents/5e903594339cc.pdf
ROTH | 1409040462 | PHOTO |  | 1 | [6 empty] | 5f772ada833e8.jpg | https://medias.roth-france.fr/photos/5f772ada833e8.jpg | https://medias.roth-france.fr/photos/5f772ada833e8.jpg
ROTH | 1409040463 | FICHE |  | 1 | [6 empty] | 5e903594339cc.pdf | https://medias.roth-france.fr/documents/5e903594339cc.pdf | https://medias.roth-france.fr/documents/5e903594339cc.pdf
ROTH | 1409040463 | PHOTO |  | 1 | [6 empty] | 5f772ada833e8.jpg | https://medias.roth-france.fr/photos/5f772ada833e8.jpg | https://medias.roth-france.fr/photos/5f772ada833e8.jpg
ROTH | 1409040464 | FICHE |  | 1 | [6 empty] | 5e903594339cc.pdf | https://medias.roth-france.fr/documents/5e903594339cc.pdf | https://medias.roth-france.fr/documents/5e903594339cc.pdf
ROTH | 1409040464 | PHOTO |  | 1 | [6 empty] | 5f772ada833e8.jpg | https://medias.roth-france.fr/photos/5f772ada833e8.jpg | https://medias.roth-france.fr/photos/5f772ada833e8.jpg
ROTH | 1409040465 | FICHE |  | 1 | [6 empty] | 5e903594339cc.pdf | https://medias.roth-france.fr/documents/5e903594339cc.pdf | https://medias.roth-france.fr/documents/5e903594339cc.pdf
ROTH | 1409040465 | PHOTO |  | 1 | [6 empty] | 5f772ada833e8.jpg | https://medias.roth-france.fr/photos/5f772ada833e8.jpg | https://medias.roth-france.fr/photos/5f772ada833e8.jpg
ROTH | 1409040466 | FICHE |  | 1 | [6 empty] | 5e903594339cc.pdf | https://medias.roth-france.fr/documents/5e903594339cc.pdf | https://medias.roth-france.fr/documents/5e903594339cc.pdf
ROTH | 1409040466 | PHOTO |  | 1 | [6 empty] | 5f772ada833e8.jpg | https://medias.roth-france.fr/photos/5f772ada833e8.jpg | https://medias.roth-france.fr/photos/5f772ada833e8.jpg
ROTH | 1409040467 | FICHE |  | 1 | [6 empty] | 5e903594339cc.pdf | https://medias.roth-france.fr/documents/5e903594339cc.pdf | https://medias.roth-france.fr/documents/5e903594339cc.pdf
ROTH | 1409040467 | PHOTO |  | 1 | [6 empty] | 5f772ada833e8.jpg | https://medias.roth-france.fr/photos/5f772ada833e8.jpg | https://medias.roth-france.fr/photos/5f772ada833e8.jpg
ROTH | 1409040468 | FICHE |  | 1 | [6 empty] | 5e903594339cc.pdf | https://medias.roth-france.fr/documents/5e903594339cc.pdf | https://medias.roth-france.fr/documents/5e903594339cc.pdf
ROTH | 1409040468 | PHOTO |  | 1 | [6 empty] | 5f772ada833e8.jpg | https://medias.roth-france.fr/photos/5f772ada833e8.jpg | https://medias.roth-france.fr/photos/5f772ada833e8.jpg
ROTH | 1409040487 | PHOTO |  | 1 | [6 empty] | 692069bf6a450.jpg | https://medias.roth-france.fr/photos/692069bf6a450.jpg | https://medias.roth-france.fr/photos/692069bf6a450.jpg
ROTH | 1409040488 | PHOTO |  | 1 | [6 empty] | 69206963b7e92.jpg | https://medias.roth-france.fr/photos/69206963b7e92.jpg | https://medias.roth-france.fr/photos/69206963b7e92.jpg
ROTH | 1409040489 | FICHE |  | 1 | [6 empty] | 6970e9ccf0dbf.pdf | https://medias.roth-france.fr/documents/6970e9ccf0dbf.pdf | https://medias.roth-france.fr/documents/6970e9ccf0dbf.pdf
ROTH | 1409040489 | FICHE |  | 2 | [6 empty] | 6904bbbe3ddfb.pdf | https://medias.roth-france.fr/documents/6904bbbe3ddfb.pdf | https://medias.roth-france.fr/documents/6904bbbe3ddfb.pdf
ROTH | 1409040489 | PHOTO |  | 1 | [6 empty] | 69206995ba4cf.jpg | https://medias.roth-france.fr/photos/69206995ba4cf.jpg | https://medias.roth-france.fr/photos/69206995ba4cf.jpg
ROTH | 1409040490 | FICHE |  | 1 | [6 empty] | 6970e9ccf0dbf.pdf | https://medias.roth-france.fr/documents/6970e9ccf0dbf.pdf | https://medias.roth-france.fr/documents/6970e9ccf0dbf.pdf
ROTH | 1409040490 | FICHE |  | 2 | [6 empty] | 6904bbbe3ddfb.pdf | https://medias.roth-france.fr/documents/6904bbbe3ddfb.pdf | https://medias.roth-france.fr/documents/6904bbbe3ddfb.pdf
ROTH | 1409040490 | PHOTO |  | 1 | [6 empty] | 69206ac4947c1.jpg | https://medias.roth-france.fr/photos/69206ac4947c1.jpg | https://medias.roth-france.fr/photos/69206ac4947c1.jpg
ROTH | 1409040490 | PHOTO |  | 2 | [6 empty] | 69206a3762637.jpg | https://medias.roth-france.fr/photos/69206a3762637.jpg | https://medias.roth-france.fr/photos/69206a3762637.jpg
ROTH | 1409040491 | FICHE |  | 1 | [6 empty] | 6970e9ccf0dbf.pdf | https://medias.roth-france.fr/documents/6970e9ccf0dbf.pdf | https://medias.roth-france.fr/documents/6970e9ccf0dbf.pdf
ROTH | 1409040491 | FICHE |  | 2 | [6 empty] | 6904bbbe3ddfb.pdf | https://medias.roth-france.fr/documents/6904bbbe3ddfb.pdf | https://medias.roth-france.fr/documents/6904bbbe3ddfb.pdf
ROTH | 1409040491 | PHOTO |  | 1 | [6 empty] | 69206ac4947c1.jpg | https://medias.roth-france.fr/photos/69206ac4947c1.jpg | https://medias.roth-france.fr/photos/69206ac4947c1.jpg
ROTH | 1409040491 | PHOTO |  | 2 | [6 empty] | 69206a3762637.jpg | https://medias.roth-france.fr/photos/69206a3762637.jpg | https://medias.roth-france.fr/photos/69206a3762637.jpg
ROTH | 1409040492 | FICHE |  | 1 | [6 empty] | 6970e9ccf0dbf.pdf | https://medias.roth-france.fr/documents/6970e9ccf0dbf.pdf | https://medias.roth-france.fr/documents/6970e9ccf0dbf.pdf
ROTH | 1409040492 | FICHE |  | 2 | [6 empty] | 6904bbbe3ddfb.pdf | https://medias.roth-france.fr/documents/6904bbbe3ddfb.pdf | https://medias.roth-france.fr/documents/6904bbbe3ddfb.pdf
ROTH | 1409040492 | PHOTO |  | 1 | [6 empty] | 69206ac4947c1.jpg | https://medias.roth-france.fr/photos/69206ac4947c1.jpg | https://medias.roth-france.fr/photos/69206ac4947c1.jpg
ROTH | 1409040492 | PHOTO |  | 2 | [6 empty] | 69206a3762637.jpg | https://medias.roth-france.fr/photos/69206a3762637.jpg | https://medias.roth-france.fr/photos/69206a3762637.jpg
ROTH | 1409040493 | FICHE |  | 1 | [6 empty] | 6970e9ccf0dbf.pdf | https://medias.roth-france.fr/documents/6970e9ccf0dbf.pdf | https://medias.roth-france.fr/documents/6970e9ccf0dbf.pdf
ROTH | 1409040493 | FICHE |  | 2 | [6 empty] | 6904bbbe3ddfb.pdf | https://medias.roth-france.fr/documents/6904bbbe3ddfb.pdf | https://medias.roth-france.fr/documents/6904bbbe3ddfb.pdf
ROTH | 1409040493 | PHOTO |  | 1 | [6 empty] | 69206ac4947c1.jpg | https://medias.roth-france.fr/photos/69206ac4947c1.jpg | https://medias.roth-france.fr/photos/69206ac4947c1.jpg
ROTH | 1409040493 | PHOTO |  | 2 | [6 empty] | 69206a3762637.jpg | https://medias.roth-france.fr/photos/69206a3762637.jpg | https://medias.roth-france.fr/photos/69206a3762637.jpg
ROTH | 1409040494 | FICHE |  | 1 | [6 empty] | 6970e9ccf0dbf.pdf | https://medias.roth-france.fr/documents/6970e9ccf0dbf.pdf | https://medias.roth-france.fr/documents/6970e9ccf0dbf.pdf
ROTH | 1409040494 | FICHE |  | 2 | [6 empty] | 6904bbbe3ddfb.pdf | https://medias.roth-france.fr/documents/6904bbbe3ddfb.pdf | https://medias.roth-france.fr/documents/6904bbbe3ddfb.pdf
ROTH | 1409040494 | PHOTO |  | 1 | [6 empty] | 69206ac4947c1.jpg | https://medias.roth-france.fr/photos/69206ac4947c1.jpg | https://medias.roth-france.fr/photos/69206ac4947c1.jpg
ROTH | 1409040494 | PHOTO |  | 2 | [6 empty] | 69206a3762637.jpg | https://medias.roth-france.fr/photos/69206a3762637.jpg | https://medias.roth-france.fr/photos/69206a3762637.jpg
ROTH | 1409040495 | FICHE |  | 1 | [6 empty] | 6970e9ccf0dbf.pdf | https://medias.roth-france.fr/documents/6970e9ccf0dbf.pdf | https://medias.roth-france.fr/documents/6970e9ccf0dbf.pdf
ROTH | 1409040495 | FICHE |  | 2 | [6 empty] | 6904bbbe3ddfb.pdf | https://medias.roth-france.fr/documents/6904bbbe3ddfb.pdf | https://medias.roth-france.fr/documents/6904bbbe3ddfb.pdf
ROTH | 1409040495 | PHOTO |  | 1 | [6 empty] | 69206ac4947c1.jpg | https://medias.roth-france.fr/photos/69206ac4947c1.jpg | https://medias.roth-france.fr/photos/69206ac4947c1.jpg
ROTH | 1409040495 | PHOTO |  | 2 | [6 empty] | 69206a3762637.jpg | https://medias.roth-france.fr/photos/69206a3762637.jpg | https://medias.roth-france.fr/photos/69206a3762637.jpg
ROTH | 1409040496 | FICHE |  | 1 | [6 empty] | 6970e9ccf0dbf.pdf | https://medias.roth-france.fr/documents/6970e9ccf0dbf.pdf | https://medias.roth-france.fr/documents/6970e9ccf0dbf.pdf
ROTH | 1409040496 | FICHE |  | 2 | [6 empty] | 6904bbbe3ddfb.pdf | https://medias.roth-france.fr/documents/6904bbbe3ddfb.pdf | https://medias.roth-france.fr/documents/6904bbbe3ddfb.pdf
ROTH | 1409040496 | PHOTO |  | 1 | [6 empty] | 69206ac4947c1.jpg | https://medias.roth-france.fr/photos/69206ac4947c1.jpg | https://medias.roth-france.fr/photos/69206ac4947c1.jpg
ROTH | 1409040496 | PHOTO |  | 2 | [6 empty] | 69206a3762637.jpg | https://medias.roth-france.fr/photos/69206a3762637.jpg | https://medias.roth-france.fr/photos/69206a3762637.jpg
ROTH | 1409040497 | FICHE |  | 1 | [6 empty] | 6970e9ccf0dbf.pdf | https://medias.roth-france.fr/documents/6970e9ccf0dbf.pdf | https://medias.roth-france.fr/documents/6970e9ccf0dbf.pdf
ROTH | 1409040497 | FICHE |  | 2 | [6 empty] | 6904bbbe3ddfb.pdf | https://medias.roth-france.fr/documents/6904bbbe3ddfb.pdf | https://medias.roth-france.fr/documents/6904bbbe3ddfb.pdf
ROTH | 1409040497 | PHOTO |  | 1 | [6 empty] | 69206ac4947c1.jpg | https://medias.roth-france.fr/photos/69206ac4947c1.jpg | https://medias.roth-france.fr/photos/69206ac4947c1.jpg
ROTH | 1409040497 | PHOTO |  | 2 | [6 empty] | 69206a3762637.jpg | https://medias.roth-france.fr/photos/69206a3762637.jpg | https://medias.roth-france.fr/photos/69206a3762637.jpg
ROTH | 1409040498 | FICHE |  | 1 | [6 empty] | 6970e9ccf0dbf.pdf | https://medias.roth-france.fr/documents/6970e9ccf0dbf.pdf | https://medias.roth-france.fr/documents/6970e9ccf0dbf.pdf
ROTH | 1409040498 | FICHE |  | 2 | [6 empty] | 6904bbbe3ddfb.pdf | https://medias.roth-france.fr/documents/6904bbbe3ddfb.pdf | https://medias.roth-france.fr/documents/6904bbbe3ddfb.pdf
ROTH | 1409040498 | PHOTO |  | 1 | [6 empty] | 69206ac4947c1.jpg | https://medias.roth-france.fr/photos/69206ac4947c1.jpg | https://medias.roth-france.fr/photos/69206ac4947c1.jpg
ROTH | 1409040498 | PHOTO |  | 2 | [6 empty] | 69206a3762637.jpg | https://medias.roth-france.fr/photos/69206a3762637.jpg | https://medias.roth-france.fr/photos/69206a3762637.jpg
ROTH | 1409040499 | NOTICE |  | 1 | [6 empty] | 6970ddf34548e.pdf | https://medias.roth-france.fr/documents/6970ddf34548e.pdf | https://medias.roth-france.fr/documents/6970ddf34548e.pdf
ROTH | 1409040507 | FICHE |  | 1 | [6 empty] | 61b999bf4d96f.pdf | https://medias.roth-france.fr/documents/61b999bf4d96f.pdf | https://medias.roth-france.fr/documents/61b999bf4d96f.pdf
ROTH | 1409040507 | FICHE |  | 2 | [6 empty] | 5e9031757f7c3.pdf | https://medias.roth-france.fr/documents/5e9031757f7c3.pdf | https://medias.roth-france.fr/documents/5e9031757f7c3.pdf
ROTH | 1409040507 | PHOTO |  | 1 | [6 empty] | 5ff42c014e709.jpg | https://medias.roth-france.fr/photos/5ff42c014e709.jpg | https://medias.roth-france.fr/photos/5ff42c014e709.jpg
ROTH | 1409040509 | PHOTO |  | 1 | [6 empty] | 5e58f6ce6c3c0.jpg | https://medias.roth-france.fr/photos/5e58f6ce6c3c0.jpg | https://medias.roth-france.fr/photos/5e58f6ce6c3c0.jpg
ROTH | 1409040510 | PHOTO |  | 1 | [6 empty] | 5e58f6ce6c3c0.jpg | https://medias.roth-france.fr/photos/5e58f6ce6c3c0.jpg | https://medias.roth-france.fr/photos/5e58f6ce6c3c0.jpg
ROTH | 1409040517 | PHOTO |  | 1 | [6 empty] | 5e58f6ce7da3c.jpg | https://medias.roth-france.fr/photos/5e58f6ce7da3c.jpg | https://medias.roth-france.fr/photos/5e58f6ce7da3c.jpg
ROTH | 1409040532 | PHOTO |  | 1 | [6 empty] | 5e58f6ce86e7f.jpg | https://medias.roth-france.fr/photos/5e58f6ce86e7f.jpg | https://medias.roth-france.fr/photos/5e58f6ce86e7f.jpg
ROTH | 1409040539 | PHOTO |  | 1 | [6 empty] | 5e58f6ce99d5f.jpg | https://medias.roth-france.fr/photos/5e58f6ce99d5f.jpg | https://medias.roth-france.fr/photos/5e58f6ce99d5f.jpg
ROTH | 1409040540 | PHOTO |  | 1 | [6 empty] | 5e58f6ce99d5f.jpg | https://medias.roth-france.fr/photos/5e58f6ce99d5f.jpg | https://medias.roth-france.fr/photos/5e58f6ce99d5f.jpg
ROTH | 1409040545 | FICHE |  | 1 | [6 empty] | 61b999bf4d96f.pdf | https://medias.roth-france.fr/documents/61b999bf4d96f.pdf | https://medias.roth-france.fr/documents/61b999bf4d96f.pdf
ROTH | 1409040545 | FICHE |  | 2 | [6 empty] | 5e9031757f7c3.pdf | https://medias.roth-france.fr/documents/5e9031757f7c3.pdf | https://medias.roth-france.fr/documents/5e9031757f7c3.pdf
ROTH | 1409040545 | PHOTO |  | 1 | [6 empty] | 5ff42bbf20f81.jpg | https://medias.roth-france.fr/photos/5ff42bbf20f81.jpg | https://medias.roth-france.fr/photos/5ff42bbf20f81.jpg
ROTH | 1409040546 | FICHE |  | 1 | [6 empty] | 650b0387c7736.pdf | https://medias.roth-france.fr/documents/650b0387c7736.pdf | https://medias.roth-france.fr/documents/650b0387c7736.pdf
ROTH | 1409040546 | PHOTO |  | 1 | [6 empty] | 651a96b4f2754.jpg | https://medias.roth-france.fr/photos/651a96b4f2754.jpg | https://medias.roth-france.fr/photos/651a96b4f2754.jpg
ROTH | 1409040547 | FICHE |  | 1 | [6 empty] | 650b0387c7736.pdf | https://medias.roth-france.fr/documents/650b0387c7736.pdf | https://medias.roth-france.fr/documents/650b0387c7736.pdf
ROTH | 1409040547 | PHOTO |  | 1 | [6 empty] | 651a971c73d95.jpg | https://medias.roth-france.fr/photos/651a971c73d95.jpg | https://medias.roth-france.fr/photos/651a971c73d95.jpg
ROTH | 1409040548 | FICHE |  | 1 | [6 empty] | 650b0387c7736.pdf | https://medias.roth-france.fr/documents/650b0387c7736.pdf | https://medias.roth-france.fr/documents/650b0387c7736.pdf
ROTH | 1409040548 | PHOTO |  | 1 | [6 empty] | 651a973eac355.jpg | https://medias.roth-france.fr/photos/651a973eac355.jpg | https://medias.roth-france.fr/photos/651a973eac355.jpg
ROTH | 1409040549 | FICHE |  | 1 | [6 empty] | 650b0387c7736.pdf | https://medias.roth-france.fr/documents/650b0387c7736.pdf | https://medias.roth-france.fr/documents/650b0387c7736.pdf
ROTH | 1409040549 | PHOTO |  | 1 | [6 empty] | 651a96fa80b8b.jpg | https://medias.roth-france.fr/photos/651a96fa80b8b.jpg | https://medias.roth-france.fr/photos/651a96fa80b8b.jpg
ROTH | 1409040551 | NOTICE |  | 1 | [6 empty] | 6970ddf34548e.pdf | https://medias.roth-france.fr/documents/6970ddf34548e.pdf | https://medias.roth-france.fr/documents/6970ddf34548e.pdf
ROTH | 1409040551 | PHOTO |  | 1 | [6 empty] | 64f1b0a142aee.jpg | https://medias.roth-france.fr/photos/64f1b0a142aee.jpg | https://medias.roth-france.fr/photos/64f1b0a142aee.jpg
ROTH | 1409040552 | NOTICE |  | 1 | [6 empty] | 69c508e03d978.pdf | https://medias.roth-france.fr/documents/69c508e03d978.pdf | https://medias.roth-france.fr/documents/69c508e03d978.pdf
ROTH | 1409040552 | PHOTO |  | 1 | [6 empty] | 678a1f822672d.jpg | https://medias.roth-france.fr/photos/678a1f822672d.jpg | https://medias.roth-france.fr/photos/678a1f822672d.jpg
ROTH | 1409040552 | PHOTO |  | 2 | [6 empty] | 69c50cffafe53.jpg | https://medias.roth-france.fr/photos/69c50cffafe53.jpg | https://medias.roth-france.fr/photos/69c50cffafe53.jpg
ROTH | 1409040552 | PHOTO |  | 3 | [6 empty] | 69c5099e7e0a0.jpg | https://medias.roth-france.fr/photos/69c5099e7e0a0.jpg | https://medias.roth-france.fr/photos/69c5099e7e0a0.jpg
ROTH | 1409040552 | PHOTO |  | 4 | [6 empty] | 678a1f4d96dcd.jpg | https://medias.roth-france.fr/photos/678a1f4d96dcd.jpg | https://medias.roth-france.fr/photos/678a1f4d96dcd.jpg
ROTH | 1409040553 | FICHE |  | 1 | [6 empty] | 62ab28772bb4b.pdf | https://medias.roth-france.fr/documents/62ab28772bb4b.pdf | https://medias.roth-france.fr/documents/62ab28772bb4b.pdf
ROTH | 1409040553 | NOTICE |  | 1 | [6 empty] | 6970ddf34548e.pdf | https://medias.roth-france.fr/documents/6970ddf34548e.pdf | https://medias.roth-france.fr/documents/6970ddf34548e.pdf
ROTH | 1409040553 | PHOTO |  | 1 | [6 empty] | 5e58f6ce90504.jpg | https://medias.roth-france.fr/photos/5e58f6ce90504.jpg | https://medias.roth-france.fr/photos/5e58f6ce90504.jpg
ROTH | 1409040620 | FICHE |  | 1 | [6 empty] | 5f216a8715d13.pdf | https://medias.roth-france.fr/documents/5f216a8715d13.pdf | https://medias.roth-france.fr/documents/5f216a8715d13.pdf
ROTH | 1409040620 | NOTICE |  | 1 | [6 empty] | 5ee87ec1550e2.pdf | https://medias.roth-france.fr/documents/5ee87ec1550e2.pdf | https://medias.roth-france.fr/documents/5ee87ec1550e2.pdf
ROTH | 1409040620 | PHOTO |  | 1 | [6 empty] | 5ef0636b8f392.jpg | https://medias.roth-france.fr/photos/5ef0636b8f392.jpg | https://medias.roth-france.fr/photos/5ef0636b8f392.jpg
ROTH | 1409040620 | PHOTOA |  | 1 | [6 empty] | 5f1ad7d108b1e.jpg | https://medias.roth-france.fr/photos/5f1ad7d108b1e.jpg | https://medias.roth-france.fr/photos/5f1ad7d108b1e.jpg
ROTH | 1409040620 | VIDEO |  | 1 | [7 empty] | https://www.roth-france.fr/videos/consultation/18
ROTH | 1409040620 | VIDEO |  | 2 | [7 empty] | https://www.roth-france.fr/videos/consultation/32
ROTH | 1409040620 | VIDEO |  | 3 | [7 empty] | https://www.roth-france.fr/videos/consultation/38
ROTH | 1409040621 | FICHE |  | 1 | [6 empty] | 5f216a8715d13.pdf | https://medias.roth-france.fr/documents/5f216a8715d13.pdf | https://medias.roth-france.fr/documents/5f216a8715d13.pdf
ROTH | 1409040621 | NOTICE |  | 1 | [6 empty] | 5ee87ec1550e2.pdf | https://medias.roth-france.fr/documents/5ee87ec1550e2.pdf | https://medias.roth-france.fr/documents/5ee87ec1550e2.pdf
ROTH | 1409040621 | PHOTO |  | 1 | [6 empty] | 5ef06b22a3f5b.jpg | https://medias.roth-france.fr/photos/5ef06b22a3f5b.jpg | https://medias.roth-france.fr/photos/5ef06b22a3f5b.jpg
ROTH | 1409040621 | PHOTOA |  | 1 | [6 empty] | 5f1ad7d108b1e.jpg | https://medias.roth-france.fr/photos/5f1ad7d108b1e.jpg | https://medias.roth-france.fr/photos/5f1ad7d108b1e.jpg
ROTH | 1409040621 | VIDEO |  | 1 | [7 empty] | https://www.roth-france.fr/videos/consultation/18
ROTH | 1409040621 | VIDEO |  | 2 | [7 empty] | https://www.roth-france.fr/videos/consultation/32
ROTH | 1409040621 | VIDEO |  | 3 | [7 empty] | https://www.roth-france.fr/videos/consultation/38
ROTH | 1409040622 | FICHE |  | 1 | [6 empty] | 5f216a8715d13.pdf | https://medias.roth-france.fr/documents/5f216a8715d13.pdf | https://medias.roth-france.fr/documents/5f216a8715d13.pdf
ROTH | 1409040622 | NOTICE |  | 1 | [6 empty] | 5ee87ec1550e2.pdf | https://medias.roth-france.fr/documents/5ee87ec1550e2.pdf | https://medias.roth-france.fr/documents/5ee87ec1550e2.pdf
ROTH | 1409040622 | PHOTO |  | 1 | [6 empty] | 5ef06b22a3f5b.jpg | https://medias.roth-france.fr/photos/5ef06b22a3f5b.jpg | https://medias.roth-france.fr/photos/5ef06b22a3f5b.jpg
ROTH | 1409040622 | PHOTOA |  | 1 | [6 empty] | 5f1ad7d108b1e.jpg | https://medias.roth-france.fr/photos/5f1ad7d108b1e.jpg | https://medias.roth-france.fr/photos/5f1ad7d108b1e.jpg
ROTH | 1409040622 | VIDEO |  | 1 | [7 empty] | https://www.roth-france.fr/videos/consultation/18
ROTH | 1409040622 | VIDEO |  | 2 | [7 empty] | https://www.roth-france.fr/videos/consultation/32
ROTH | 1409040622 | VIDEO |  | 3 | [7 empty] | https://www.roth-france.fr/videos/consultation/38
ROTH | 1409040623 | FICHE |  | 1 | [6 empty] | 5f216a8715d13.pdf | https://medias.roth-france.fr/documents/5f216a8715d13.pdf | https://medias.roth-france.fr/documents/5f216a8715d13.pdf
ROTH | 1409040623 | NOTICE |  | 1 | [6 empty] | 5ee87ec1550e2.pdf | https://medias.roth-france.fr/documents/5ee87ec1550e2.pdf | https://medias.roth-france.fr/documents/5ee87ec1550e2.pdf
ROTH | 1409040623 | PHOTO |  | 1 | [6 empty] | 5ef06b22a3f5b.jpg | https://medias.roth-france.fr/photos/5ef06b22a3f5b.jpg | https://medias.roth-france.fr/photos/5ef06b22a3f5b.jpg
ROTH | 1409040623 | PHOTOA |  | 1 | [6 empty] | 5f1ad7d108b1e.jpg | https://medias.roth-france.fr/photos/5f1ad7d108b1e.jpg | https://medias.roth-france.fr/photos/5f1ad7d108b1e.jpg
ROTH | 1409040623 | VIDEO |  | 1 | [7 empty] | https://www.roth-france.fr/videos/consultation/18
ROTH | 1409040623 | VIDEO |  | 2 | [7 empty] | https://www.roth-france.fr/videos/consultation/32
ROTH | 1409040623 | VIDEO |  | 3 | [7 empty] | https://www.roth-france.fr/videos/consultation/38
ROTH | 1409040624 | FICHE |  | 1 | [6 empty] | 5f216a8715d13.pdf | https://medias.roth-france.fr/documents/5f216a8715d13.pdf | https://medias.roth-france.fr/documents/5f216a8715d13.pdf
ROTH | 1409040624 | NOTICE |  | 1 | [6 empty] | 5ee87ec1550e2.pdf | https://medias.roth-france.fr/documents/5ee87ec1550e2.pdf | https://medias.roth-france.fr/documents/5ee87ec1550e2.pdf
ROTH | 1409040624 | PHOTO |  | 1 | [6 empty] | 5ef06b22a3f5b.jpg | https://medias.roth-france.fr/photos/5ef06b22a3f5b.jpg | https://medias.roth-france.fr/photos/5ef06b22a3f5b.jpg
ROTH | 1409040624 | PHOTOA |  | 1 | [6 empty] | 5f1ad7d108b1e.jpg | https://medias.roth-france.fr/photos/5f1ad7d108b1e.jpg | https://medias.roth-france.fr/photos/5f1ad7d108b1e.jpg
ROTH | 1409040624 | VIDEO |  | 1 | [7 empty] | https://www.roth-france.fr/videos/consultation/18
ROTH | 1409040624 | VIDEO |  | 2 | [7 empty] | https://www.roth-france.fr/videos/consultation/32
ROTH | 1409040624 | VIDEO |  | 3 | [7 empty] | https://www.roth-france.fr/videos/consultation/38
ROTH | 1409040625 | FICHE |  | 1 | [6 empty] | 5f216a8715d13.pdf | https://medias.roth-france.fr/documents/5f216a8715d13.pdf | https://medias.roth-france.fr/documents/5f216a8715d13.pdf
ROTH | 1409040625 | NOTICE |  | 1 | [6 empty] | 5ee87ec1550e2.pdf | https://medias.roth-france.fr/documents/5ee87ec1550e2.pdf | https://medias.roth-france.fr/documents/5ee87ec1550e2.pdf
ROTH | 1409040625 | PHOTO |  | 1 | [6 empty] | 5ef06b22a3f5b.jpg | https://medias.roth-france.fr/photos/5ef06b22a3f5b.jpg | https://medias.roth-france.fr/photos/5ef06b22a3f5b.jpg
ROTH | 1409040625 | PHOTOA |  | 1 | [6 empty] | 5f1ad7d108b1e.jpg | https://medias.roth-france.fr/photos/5f1ad7d108b1e.jpg | https://medias.roth-france.fr/photos/5f1ad7d108b1e.jpg
ROTH | 1409040625 | VIDEO |  | 1 | [7 empty] | https://www.roth-france.fr/videos/consultation/18
ROTH | 1409040625 | VIDEO |  | 2 | [7 empty] | https://www.roth-france.fr/videos/consultation/32
ROTH | 1409040625 | VIDEO |  | 3 | [7 empty] | https://www.roth-france.fr/videos/consultation/38
ROTH | 1409040720 | FICHE |  | 1 | [6 empty] | 61f7eb2b0494c.pdf | https://medias.roth-france.fr/documents/61f7eb2b0494c.pdf | https://medias.roth-france.fr/documents/61f7eb2b0494c.pdf
ROTH | 1409040734 | FICHE |  | 1 | [6 empty] | 64ff2ed5e7893.pdf | https://medias.roth-france.fr/documents/64ff2ed5e7893.pdf | https://medias.roth-france.fr/documents/64ff2ed5e7893.pdf
ROTH | 1409040734 | NOTICE |  | 1 | [6 empty] | 6970ddf34548e.pdf | https://medias.roth-france.fr/documents/6970ddf34548e.pdf | https://medias.roth-france.fr/documents/6970ddf34548e.pdf
ROTH | 1409040734 | PHOTO |  | 1 | [6 empty] | 64ff2de88f589.jpg | https://medias.roth-france.fr/photos/64ff2de88f589.jpg | https://medias.roth-france.fr/photos/64ff2de88f589.jpg
ROTH | 1409040734 | PHOTOA |  | 1 | [6 empty] | 64ff2bd686ac3.jpg | https://medias.roth-france.fr/photos/64ff2bd686ac3.jpg | https://medias.roth-france.fr/photos/64ff2bd686ac3.jpg
ROTH | 1409040734 | PHOTOA |  | 2 | [6 empty] | 64ff2b9d672be.jpg | https://medias.roth-france.fr/photos/64ff2b9d672be.jpg | https://medias.roth-france.fr/photos/64ff2b9d672be.jpg
ROTH | 1409040734 | SCHEMA |  | 1 | [6 empty] | 67a1f1440800a.pdf | https://medias.roth-france.fr/documents/67a1f1440800a.pdf | https://medias.roth-france.fr/documents/67a1f1440800a.pdf
ROTH | 1409040735 | PHOTO |  | 1 | [6 empty] | 678a1e793bcc8.jpg | https://medias.roth-france.fr/photos/678a1e793bcc8.jpg | https://medias.roth-france.fr/photos/678a1e793bcc8.jpg
ROTH | 1409040736 | NOTICE |  | 1 | [6 empty] | 6970ddf34548e.pdf | https://medias.roth-france.fr/documents/6970ddf34548e.pdf | https://medias.roth-france.fr/documents/6970ddf34548e.pdf
ROTH | 1409040737 | NOTICE |  | 1 | [6 empty] | 6970ddf34548e.pdf | https://medias.roth-france.fr/documents/6970ddf34548e.pdf | https://medias.roth-france.fr/documents/6970ddf34548e.pdf
ROTH | 1409040738 | NOTICE |  | 1 | [6 empty] | 6970ddf34548e.pdf | https://medias.roth-france.fr/documents/6970ddf34548e.pdf | https://medias.roth-france.fr/documents/6970ddf34548e.pdf
ROTH | 1409040739 | NOTICE |  | 1 | [6 empty] | 6970ddf34548e.pdf | https://medias.roth-france.fr/documents/6970ddf34548e.pdf | https://medias.roth-france.fr/documents/6970ddf34548e.pdf
ROTH | 1409040739 | PHOTO |  | 1 | [6 empty] | 691d7200009b6.jpg | https://medias.roth-france.fr/photos/691d7200009b6.jpg | https://medias.roth-france.fr/photos/691d7200009b6.jpg
ROTH | 1409040739 | PHOTO3D |  | 1 | [6 empty] | 691d73461d200.jpg | https://medias.roth-france.fr/photos/691d73461d200.jpg | https://medias.roth-france.fr/photos/691d73461d200.jpg
ROTH | 1409040740 | NOTICE |  | 1 | [6 empty] | 6970ddf34548e.pdf | https://medias.roth-france.fr/documents/6970ddf34548e.pdf | https://medias.roth-france.fr/documents/6970ddf34548e.pdf
ROTH | 1409040740 | PHOTO |  | 1 | [6 empty] | 691d72bc75d71.jpg | https://medias.roth-france.fr/photos/691d72bc75d71.jpg | https://medias.roth-france.fr/photos/691d72bc75d71.jpg
ROTH | 1409040740 | PHOTO3D |  | 1 | [6 empty] | 691d739541db4.jpg | https://medias.roth-france.fr/photos/691d739541db4.jpg | https://medias.roth-france.fr/photos/691d739541db4.jpg
ROTH | 1409040741 | NOTICE |  | 1 | [6 empty] | 6970ddf34548e.pdf | https://medias.roth-france.fr/documents/6970ddf34548e.pdf | https://medias.roth-france.fr/documents/6970ddf34548e.pdf
ROTH | 1409040741 | PHOTO |  | 1 | [6 empty] | 691d730cb267a.jpg | https://medias.roth-france.fr/photos/691d730cb267a.jpg | https://medias.roth-france.fr/photos/691d730cb267a.jpg
ROTH | 1409040741 | PHOTO3D |  | 1 | [6 empty] | 691d73cf5654d.jpg | https://medias.roth-france.fr/photos/691d73cf5654d.jpg | https://medias.roth-france.fr/photos/691d73cf5654d.jpg
ROTH | 1409050061 | PHOTO |  | 1 | [6 empty] | 5e58f6cf2f96c.jpg | https://medias.roth-france.fr/photos/5e58f6cf2f96c.jpg | https://medias.roth-france.fr/photos/5e58f6cf2f96c.jpg
ROTH | 1409050062 | PHOTO |  | 1 | [6 empty] | 61f7eac199e71.jpg | https://medias.roth-france.fr/photos/61f7eac199e71.jpg | https://medias.roth-france.fr/photos/61f7eac199e71.jpg
ROTH | 1409050062 | PHOTO |  | 2 | [6 empty] | 5e58f6cf2f96c.jpg | https://medias.roth-france.fr/photos/5e58f6cf2f96c.jpg | https://medias.roth-france.fr/photos/5e58f6cf2f96c.jpg
ROTH | 1409050433 | PHOTO |  | 1 | [6 empty] | 5e58f6cfa12f7.jpg | https://medias.roth-france.fr/photos/5e58f6cfa12f7.jpg | https://medias.roth-france.fr/photos/5e58f6cfa12f7.jpg
ROTH | 1409050616 | FICHE |  | 1 | [6 empty] | 61b999bf4d96f.pdf | https://medias.roth-france.fr/documents/61b999bf4d96f.pdf | https://medias.roth-france.fr/documents/61b999bf4d96f.pdf
ROTH | 1409050616 | FICHE |  | 2 | [6 empty] | 5e9030d84bb20.pdf | https://medias.roth-france.fr/documents/5e9030d84bb20.pdf | https://medias.roth-france.fr/documents/5e9030d84bb20.pdf
ROTH | 1409050616 | PHOTO |  | 1 | [6 empty] | 5e58f6d238c23.jpg | https://medias.roth-france.fr/photos/5e58f6d238c23.jpg | https://medias.roth-france.fr/photos/5e58f6d238c23.jpg
ROTH | 1409090307 | NOTICE |  | 1 | [6 empty] | 63e0d539df4da.pdf | https://medias.roth-france.fr/documents/63e0d539df4da.pdf | https://medias.roth-france.fr/documents/63e0d539df4da.pdf
ROTH | 1409090307 | PHOTO |  | 1 | [6 empty] | 5e58f6d38d891.jpg | https://medias.roth-france.fr/photos/5e58f6d38d891.jpg | https://medias.roth-france.fr/photos/5e58f6d38d891.jpg
ROTH | 1409090308 | NOTICE |  | 1 | [6 empty] | 63e0d539df4da.pdf | https://medias.roth-france.fr/documents/63e0d539df4da.pdf | https://medias.roth-france.fr/documents/63e0d539df4da.pdf
ROTH | 1409090308 | PHOTO |  | 1 | [6 empty] | 5e58f6d4406cd.jpg | https://medias.roth-france.fr/photos/5e58f6d4406cd.jpg | https://medias.roth-france.fr/photos/5e58f6d4406cd.jpg
ROTH | 1409090309 | NOTICE |  | 1 | [6 empty] | 63e0d539df4da.pdf | https://medias.roth-france.fr/documents/63e0d539df4da.pdf | https://medias.roth-france.fr/documents/63e0d539df4da.pdf
ROTH | 1409090309 | PHOTO |  | 1 | [6 empty] | 5e58f6d4406cd.jpg | https://medias.roth-france.fr/photos/5e58f6d4406cd.jpg | https://medias.roth-france.fr/photos/5e58f6d4406cd.jpg
ROTH | 1409100027 | NOTICE |  | 1 | [6 empty] | 5f080e696f7ae.pdf | https://medias.roth-france.fr/documents/5f080e696f7ae.pdf | https://medias.roth-france.fr/documents/5f080e696f7ae.pdf
ROTH | 1409100027 | PHOTO |  | 1 | [6 empty] | 5e58f6d650367.jpg | https://medias.roth-france.fr/photos/5e58f6d650367.jpg | https://medias.roth-france.fr/photos/5e58f6d650367.jpg
ROTH | 1409100028 | PHOTO |  | 1 | [6 empty] | 5e58f6d6f0af3.jpg | https://medias.roth-france.fr/photos/5e58f6d6f0af3.jpg | https://medias.roth-france.fr/photos/5e58f6d6f0af3.jpg
ROTH | 1409100029 | PHOTO |  | 1 | [6 empty] | 5e58f6d7d86ce.jpg | https://medias.roth-france.fr/photos/5e58f6d7d86ce.jpg | https://medias.roth-france.fr/photos/5e58f6d7d86ce.jpg
ROTH | 1409100053 | PHOTO |  | 1 | [6 empty] | 5e58f6d8307ab.jpg | https://medias.roth-france.fr/photos/5e58f6d8307ab.jpg | https://medias.roth-france.fr/photos/5e58f6d8307ab.jpg
ROTH | 1409100068 | PHOTO |  | 1 | [6 empty] | 5e58f6d929563.jpg | https://medias.roth-france.fr/photos/5e58f6d929563.jpg | https://medias.roth-france.fr/photos/5e58f6d929563.jpg
ROTH | 1409100082 | NOTICE |  | 1 | [6 empty] | 5f3e91232e9e9.pdf | https://medias.roth-france.fr/documents/5f3e91232e9e9.pdf | https://medias.roth-france.fr/documents/5f3e91232e9e9.pdf
ROTH | 1409100082 | NOTICE |  | 2 | [6 empty] | 5ea6bfc7cd85a.pdf | https://medias.roth-france.fr/documents/5ea6bfc7cd85a.pdf | https://medias.roth-france.fr/documents/5ea6bfc7cd85a.pdf
ROTH | 1409100082 | PHOTO |  | 1 | [6 empty] | 5e58f6d98a11e.jpg | https://medias.roth-france.fr/photos/5e58f6d98a11e.jpg | https://medias.roth-france.fr/photos/5e58f6d98a11e.jpg
ROTH | 1409100082 | VIDEO |  | 1 | [7 empty] | https://www.roth-france.fr/videos/consultation/3
ROTH | 1409100082 | VIDEOTU |  | 1 | [7 empty] | https://www.roth-france.fr/videos/consultation/4
ROTH | 1409100085 | NOTICE |  | 1 | [6 empty] | 5ea6b88acf1c6.pdf | https://medias.roth-france.fr/documents/5ea6b88acf1c6.pdf | https://medias.roth-france.fr/documents/5ea6b88acf1c6.pdf
ROTH | 1409100085 | PHOTO |  | 1 | [6 empty] | 5e58f6d997daf.jpg | https://medias.roth-france.fr/photos/5e58f6d997daf.jpg | https://medias.roth-france.fr/photos/5e58f6d997daf.jpg
ROTH | 1409100087 | NOTICE |  | 1 | [6 empty] | 64084d1216ba7.pdf | https://medias.roth-france.fr/documents/64084d1216ba7.pdf | https://medias.roth-france.fr/documents/64084d1216ba7.pdf
ROTH | 1409100087 | NOTICE |  | 2 | [6 empty] | 64084cda04e77.pdf | https://medias.roth-france.fr/documents/64084cda04e77.pdf | https://medias.roth-france.fr/documents/64084cda04e77.pdf
ROTH | 1409100087 | PHOTO |  | 1 | [6 empty] | 5e58f6d9b30a4.jpg | https://medias.roth-france.fr/photos/5e58f6d9b30a4.jpg | https://medias.roth-france.fr/photos/5e58f6d9b30a4.jpg
ROTH | 1409100088 | PHOTO |  | 1 | [6 empty] | 5e58f6d9d2f21.jpg | https://medias.roth-france.fr/photos/5e58f6d9d2f21.jpg | https://medias.roth-france.fr/photos/5e58f6d9d2f21.jpg
ROTH | 1409100089 | NOTICE |  | 1 | [6 empty] | 5ea6b8e238b01.pdf | https://medias.roth-france.fr/documents/5ea6b8e238b01.pdf | https://medias.roth-france.fr/documents/5ea6b8e238b01.pdf
ROTH | 1409100089 | PHOTO |  | 1 | [6 empty] | 5e58f6d9eaefc.jpg | https://medias.roth-france.fr/photos/5e58f6d9eaefc.jpg | https://medias.roth-france.fr/photos/5e58f6d9eaefc.jpg
ROTH | 1409100090 | NOTICE |  | 1 | [6 empty] | 674d80612fe04.pdf | https://medias.roth-france.fr/documents/674d80612fe04.pdf | https://medias.roth-france.fr/documents/674d80612fe04.pdf
ROTH | 1409100090 | NOTICE |  | 2 | [6 empty] | 64f09a40e3b98.pdf | https://medias.roth-france.fr/documents/64f09a40e3b98.pdf | https://medias.roth-france.fr/documents/64f09a40e3b98.pdf
ROTH | 1409100090 | PHOTO |  | 1 | [6 empty] | 690dff8562765.jpg | https://medias.roth-france.fr/photos/690dff8562765.jpg | https://medias.roth-france.fr/photos/690dff8562765.jpg
ROTH | 1409100092 | NOTICE |  | 1 | [6 empty] | 5eeb329a1508b.pdf | https://medias.roth-france.fr/documents/5eeb329a1508b.pdf | https://medias.roth-france.fr/documents/5eeb329a1508b.pdf
ROTH | 1409100092 | PHOTO |  | 1 | [6 empty] | 5e58f6da15a64.jpg | https://medias.roth-france.fr/photos/5e58f6da15a64.jpg | https://medias.roth-france.fr/photos/5e58f6da15a64.jpg
ROTH | 1409100100 | NOTICE |  | 1 | [6 empty] | 615f1908124e1.pdf | https://medias.roth-france.fr/documents/615f1908124e1.pdf | https://medias.roth-france.fr/documents/615f1908124e1.pdf
ROTH | 1409100100 | PHOTO |  | 1 | [6 empty] | 5e58f6da2f462.jpg | https://medias.roth-france.fr/photos/5e58f6da2f462.jpg | https://medias.roth-france.fr/photos/5e58f6da2f462.jpg
ROTH | 1409100101 | PHOTO |  | 1 | [6 empty] | 605a01ed001b4.jpg | https://medias.roth-france.fr/photos/605a01ed001b4.jpg | https://medias.roth-france.fr/photos/605a01ed001b4.jpg
ROTH | 1409100101 | PHOTO |  | 2 | [6 empty] | 5e58f6da2f462.jpg | https://medias.roth-france.fr/photos/5e58f6da2f462.jpg | https://medias.roth-france.fr/photos/5e58f6da2f462.jpg
ROTH | 1409100109 | FICHE |  | 1 | [6 empty] | 5ea69792420e0.pdf | https://medias.roth-france.fr/documents/5ea69792420e0.pdf | https://medias.roth-france.fr/documents/5ea69792420e0.pdf
ROTH | 1409100109 | PHOTO |  | 1 | [6 empty] | 5e58f6da39fc2.jpg | https://medias.roth-france.fr/photos/5e58f6da39fc2.jpg | https://medias.roth-france.fr/photos/5e58f6da39fc2.jpg
ROTH | 1409100109 | VIDEOTU |  | 1 | [7 empty] | https://www.roth-france.fr/videos/consultation/50
ROTH | 1409100110 | FICHE |  | 1 | [6 empty] | 5ea698efd712d.pdf | https://medias.roth-france.fr/documents/5ea698efd712d.pdf | https://medias.roth-france.fr/documents/5ea698efd712d.pdf
ROTH | 1409100110 | PHOTO |  | 1 | [6 empty] | 5e58f6da44252.jpg | https://medias.roth-france.fr/photos/5e58f6da44252.jpg | https://medias.roth-france.fr/photos/5e58f6da44252.jpg
ROTH | 1409100110 | VIDEOTU |  | 1 | [7 empty] | https://www.roth-france.fr/videos/consultation/50
ROTH | 1409100111 | FICHE |  | 1 | [6 empty] | 5ea6984f569ff.pdf | https://medias.roth-france.fr/documents/5ea6984f569ff.pdf | https://medias.roth-france.fr/documents/5ea6984f569ff.pdf
ROTH | 1409100111 | PHOTO |  | 1 | [6 empty] | 5e58f6da67356.jpg | https://medias.roth-france.fr/photos/5e58f6da67356.jpg | https://medias.roth-france.fr/photos/5e58f6da67356.jpg
ROTH | 1409100111 | VIDEOTU |  | 1 | [7 empty] | https://www.roth-france.fr/videos/consultation/50
ROTH | 1409100130 | PHOTO |  | 1 | [6 empty] | 5e58f6da2f462.jpg | https://medias.roth-france.fr/photos/5e58f6da2f462.jpg | https://medias.roth-france.fr/photos/5e58f6da2f462.jpg
ROTH | 1409100146 | NOTICE |  | 1 | [6 empty] | 615d6835b613e.pdf | https://medias.roth-france.fr/documents/615d6835b613e.pdf | https://medias.roth-france.fr/documents/615d6835b613e.pdf
ROTH | 1409100146 | PHOTO |  | 1 | [6 empty] | 615d68b941c85.jpg | https://medias.roth-france.fr/photos/615d68b941c85.jpg | https://medias.roth-france.fr/photos/615d68b941c85.jpg
ROTH | 1409100146 | PHOTO |  | 2 | [6 empty] | 615d689221de1.jpg | https://medias.roth-france.fr/photos/615d689221de1.jpg | https://medias.roth-france.fr/photos/615d689221de1.jpg
ROTH | 1409100146 | PHOTO |  | 3 | [6 empty] | 605a01ed001b4.jpg | https://medias.roth-france.fr/photos/605a01ed001b4.jpg | https://medias.roth-france.fr/photos/605a01ed001b4.jpg
ROTH | 1409100146 | PHOTOA |  | 1 | [6 empty] | 615d690aa0162.jpg | https://medias.roth-france.fr/photos/615d690aa0162.jpg | https://medias.roth-france.fr/photos/615d690aa0162.jpg
ROTH | 1409100148 | NOTICE |  | 1 | [6 empty] | 67b729bf0f9f8.pdf | https://medias.roth-france.fr/documents/67b729bf0f9f8.pdf | https://medias.roth-france.fr/documents/67b729bf0f9f8.pdf
ROTH | 1409100148 | PHOTO |  | 1 | [6 empty] | 67b7295b2287e.jpg | https://medias.roth-france.fr/photos/67b7295b2287e.jpg | https://medias.roth-france.fr/photos/67b7295b2287e.jpg
ROTH | 1409100148 | PHOTO |  | 2 | [6 empty] | 67b729192cbc6.jpg | https://medias.roth-france.fr/photos/67b729192cbc6.jpg | https://medias.roth-france.fr/photos/67b729192cbc6.jpg
ROTH | 1409100148 | PHOTOA |  | 1 | [6 empty] | 67b728a8ce463.jpg | https://medias.roth-france.fr/photos/67b728a8ce463.jpg | https://medias.roth-france.fr/photos/67b728a8ce463.jpg
ROTH | 1409100148 | VIDEOTU |  | 1 | [7 empty] | https://www.roth-france.fr/videos/consultation/50
ROTH | 1409101120 | FICHE |  | 1 | [6 empty] | 5f3e970ec363f.pdf | https://medias.roth-france.fr/documents/5f3e970ec363f.pdf | https://medias.roth-france.fr/documents/5f3e970ec363f.pdf
ROTH | 1409101120 | NOTICE |  | 1 | [6 empty] | 5f3e97c898112.pdf | https://medias.roth-france.fr/documents/5f3e97c898112.pdf | https://medias.roth-france.fr/documents/5f3e97c898112.pdf
ROTH | 1409101120 | PHOTO |  | 1 | [6 empty] | 5e58f6da8bcd9.jpg | https://medias.roth-france.fr/photos/5e58f6da8bcd9.jpg | https://medias.roth-france.fr/photos/5e58f6da8bcd9.jpg
ROTH | 1409101120 | SCHEMA |  | 1 | [6 empty] | 5f3e984476bc5.pdf | https://medias.roth-france.fr/documents/5f3e984476bc5.pdf | https://medias.roth-france.fr/documents/5f3e984476bc5.pdf
ROTH | 1409101121 | FICHE |  | 1 | [6 empty] | 5f3e970ec363f.pdf | https://medias.roth-france.fr/documents/5f3e970ec363f.pdf | https://medias.roth-france.fr/documents/5f3e970ec363f.pdf
ROTH | 1409101121 | NOTICE |  | 1 | [6 empty] | 5f3e97c898112.pdf | https://medias.roth-france.fr/documents/5f3e97c898112.pdf | https://medias.roth-france.fr/documents/5f3e97c898112.pdf
ROTH | 1409101121 | PHOTO |  | 1 | [6 empty] | 5e58f6da951f5.jpg | https://medias.roth-france.fr/photos/5e58f6da951f5.jpg | https://medias.roth-france.fr/photos/5e58f6da951f5.jpg
ROTH | 1409101121 | SCHEMA |  | 1 | [6 empty] | 5f3e984476bc5.pdf | https://medias.roth-france.fr/documents/5f3e984476bc5.pdf | https://medias.roth-france.fr/documents/5f3e984476bc5.pdf
ROTH | 1409101122 | FICHE |  | 1 | [6 empty] | 5f3e970ec363f.pdf | https://medias.roth-france.fr/documents/5f3e970ec363f.pdf | https://medias.roth-france.fr/documents/5f3e970ec363f.pdf
ROTH | 1409101122 | NOTICE |  | 1 | [6 empty] | 5f3e97c898112.pdf | https://medias.roth-france.fr/documents/5f3e97c898112.pdf | https://medias.roth-france.fr/documents/5f3e97c898112.pdf
ROTH | 1409101122 | SCHEMA |  | 1 | [6 empty] | 5f3e984476bc5.pdf | https://medias.roth-france.fr/documents/5f3e984476bc5.pdf | https://medias.roth-france.fr/documents/5f3e984476bc5.pdf
ROTH | 1409101123 | FICHE |  | 1 | [6 empty] | 5f3e970ec363f.pdf | https://medias.roth-france.fr/documents/5f3e970ec363f.pdf | https://medias.roth-france.fr/documents/5f3e970ec363f.pdf
ROTH | 1409101123 | NOTICE |  | 1 | [6 empty] | 5f3e97c898112.pdf | https://medias.roth-france.fr/documents/5f3e97c898112.pdf | https://medias.roth-france.fr/documents/5f3e97c898112.pdf
ROTH | 1409101123 | PHOTO |  | 1 | [6 empty] | 5e58f6da99c67.jpg | https://medias.roth-france.fr/photos/5e58f6da99c67.jpg | https://medias.roth-france.fr/photos/5e58f6da99c67.jpg
ROTH | 1409101123 | SCHEMA |  | 1 | [6 empty] | 5f3e984476bc5.pdf | https://medias.roth-france.fr/documents/5f3e984476bc5.pdf | https://medias.roth-france.fr/documents/5f3e984476bc5.pdf
ROTH | 1409101124 | FICHE |  | 1 | [6 empty] | 5f3e970ec363f.pdf | https://medias.roth-france.fr/documents/5f3e970ec363f.pdf | https://medias.roth-france.fr/documents/5f3e970ec363f.pdf
ROTH | 1409101124 | NOTICE |  | 1 | [6 empty] | 5f3e97c898112.pdf | https://medias.roth-france.fr/documents/5f3e97c898112.pdf | https://medias.roth-france.fr/documents/5f3e97c898112.pdf
ROTH | 1409101124 | PHOTO |  | 1 | [6 empty] | 5e58f6daa21b9.jpg | https://medias.roth-france.fr/photos/5e58f6daa21b9.jpg | https://medias.roth-france.fr/photos/5e58f6daa21b9.jpg
ROTH | 1409101124 | SCHEMA |  | 1 | [6 empty] | 5f3e984476bc5.pdf | https://medias.roth-france.fr/documents/5f3e984476bc5.pdf | https://medias.roth-france.fr/documents/5f3e984476bc5.pdf
ROTH | 1409101125 | FICHE |  | 1 | [6 empty] | 5f3e970ec363f.pdf | https://medias.roth-france.fr/documents/5f3e970ec363f.pdf | https://medias.roth-france.fr/documents/5f3e970ec363f.pdf
ROTH | 1409101125 | NOTICE |  | 1 | [6 empty] | 5f3e97c898112.pdf | https://medias.roth-france.fr/documents/5f3e97c898112.pdf | https://medias.roth-france.fr/documents/5f3e97c898112.pdf
ROTH | 1409101125 | PHOTO |  | 1 | [6 empty] | 5e58f6daa7955.jpg | https://medias.roth-france.fr/photos/5e58f6daa7955.jpg | https://medias.roth-france.fr/photos/5e58f6daa7955.jpg
ROTH | 1409101125 | SCHEMA |  | 1 | [6 empty] | 5f3e984476bc5.pdf | https://medias.roth-france.fr/documents/5f3e984476bc5.pdf | https://medias.roth-france.fr/documents/5f3e984476bc5.pdf
ROTH | 1409101126 | FICHE |  | 1 | [6 empty] | 5f3e970ec363f.pdf | https://medias.roth-france.fr/documents/5f3e970ec363f.pdf | https://medias.roth-france.fr/documents/5f3e970ec363f.pdf
ROTH | 1409101126 | NOTICE |  | 1 | [6 empty] | 5f3e97c898112.pdf | https://medias.roth-france.fr/documents/5f3e97c898112.pdf | https://medias.roth-france.fr/documents/5f3e97c898112.pdf
ROTH | 1409101126 | PHOTO |  | 1 | [6 empty] | 5e58f6daafac6.jpg | https://medias.roth-france.fr/photos/5e58f6daafac6.jpg | https://medias.roth-france.fr/photos/5e58f6daafac6.jpg
ROTH | 1409101126 | SCHEMA |  | 1 | [6 empty] | 5f3e984476bc5.pdf | https://medias.roth-france.fr/documents/5f3e984476bc5.pdf | https://medias.roth-france.fr/documents/5f3e984476bc5.pdf
ROTH | 1409101127 | FICHE |  | 1 | [6 empty] | 5f3e970ec363f.pdf | https://medias.roth-france.fr/documents/5f3e970ec363f.pdf | https://medias.roth-france.fr/documents/5f3e970ec363f.pdf
ROTH | 1409101127 | NOTICE |  | 1 | [6 empty] | 5f3e97c898112.pdf | https://medias.roth-france.fr/documents/5f3e97c898112.pdf | https://medias.roth-france.fr/documents/5f3e97c898112.pdf
ROTH | 1409101127 | PHOTO |  | 1 | [6 empty] | 5e58f6dab1e18.jpg | https://medias.roth-france.fr/photos/5e58f6dab1e18.jpg | https://medias.roth-france.fr/photos/5e58f6dab1e18.jpg
ROTH | 1409101127 | SCHEMA |  | 1 | [6 empty] | 5f3e984476bc5.pdf | https://medias.roth-france.fr/documents/5f3e984476bc5.pdf | https://medias.roth-france.fr/documents/5f3e984476bc5.pdf
ROTH | 1409101128 | FICHE |  | 1 | [6 empty] | 5f3e970ec363f.pdf | https://medias.roth-france.fr/documents/5f3e970ec363f.pdf | https://medias.roth-france.fr/documents/5f3e970ec363f.pdf
ROTH | 1409101128 | NOTICE |  | 1 | [6 empty] | 5f3e97c898112.pdf | https://medias.roth-france.fr/documents/5f3e97c898112.pdf | https://medias.roth-france.fr/documents/5f3e97c898112.pdf
ROTH | 1409101128 | PHOTO |  | 1 | [6 empty] | 5e58f6dac15f1.jpg | https://medias.roth-france.fr/photos/5e58f6dac15f1.jpg | https://medias.roth-france.fr/photos/5e58f6dac15f1.jpg
ROTH | 1409101128 | SCHEMA |  | 1 | [6 empty] | 5f3e984476bc5.pdf | https://medias.roth-france.fr/documents/5f3e984476bc5.pdf | https://medias.roth-france.fr/documents/5f3e984476bc5.pdf
ROTH | 1409101131 | FICHE |  | 1 | [6 empty] | 5f3e970ec363f.pdf | https://medias.roth-france.fr/documents/5f3e970ec363f.pdf | https://medias.roth-france.fr/documents/5f3e970ec363f.pdf
ROTH | 1409101131 | NOTICE |  | 1 | [6 empty] | 5f3e97c898112.pdf | https://medias.roth-france.fr/documents/5f3e97c898112.pdf | https://medias.roth-france.fr/documents/5f3e97c898112.pdf
ROTH | 1409101131 | SCHEMA |  | 1 | [6 empty] | 5f3e984476bc5.pdf | https://medias.roth-france.fr/documents/5f3e984476bc5.pdf | https://medias.roth-france.fr/documents/5f3e984476bc5.pdf
ROTH | 1409101132 | FICHE |  | 1 | [6 empty] | 5f3e970ec363f.pdf | https://medias.roth-france.fr/documents/5f3e970ec363f.pdf | https://medias.roth-france.fr/documents/5f3e970ec363f.pdf
ROTH | 1409101132 | NOTICE |  | 1 | [6 empty] | 5f3e97c898112.pdf | https://medias.roth-france.fr/documents/5f3e97c898112.pdf | https://medias.roth-france.fr/documents/5f3e97c898112.pdf
ROTH | 1409101132 | SCHEMA |  | 1 | [6 empty] | 5f3e984476bc5.pdf | https://medias.roth-france.fr/documents/5f3e984476bc5.pdf | https://medias.roth-france.fr/documents/5f3e984476bc5.pdf
ROTH | 1409101134 | FICHE |  | 1 | [6 empty] | 5f3e970ec363f.pdf | https://medias.roth-france.fr/documents/5f3e970ec363f.pdf | https://medias.roth-france.fr/documents/5f3e970ec363f.pdf
ROTH | 1409101134 | NOTICE |  | 1 | [6 empty] | 5f3e97c898112.pdf | https://medias.roth-france.fr/documents/5f3e97c898112.pdf | https://medias.roth-france.fr/documents/5f3e97c898112.pdf
ROTH | 1409101134 | SCHEMA |  | 1 | [6 empty] | 5f3e984476bc5.pdf | https://medias.roth-france.fr/documents/5f3e984476bc5.pdf | https://medias.roth-france.fr/documents/5f3e984476bc5.pdf
ROTH | 1409101135 | FICHE |  | 1 | [6 empty] | 6048d193d24e8.pdf | https://medias.roth-france.fr/documents/6048d193d24e8.pdf | https://medias.roth-france.fr/documents/6048d193d24e8.pdf
ROTH | 1409101135 | PHOTO |  | 1 | [6 empty] | 5fa187ae7a5c7.jpg | https://medias.roth-france.fr/photos/5fa187ae7a5c7.jpg | https://medias.roth-france.fr/photos/5fa187ae7a5c7.jpg
ROTH | 1409101136 | PHOTO |  | 1 | [6 empty] | 5fa1876ad3276.jpg | https://medias.roth-france.fr/photos/5fa1876ad3276.jpg | https://medias.roth-france.fr/photos/5fa1876ad3276.jpg
ROTH | 1409101137 | PHOTO |  | 1 | [6 empty] | 5fa187ef716a3.jpg | https://medias.roth-france.fr/photos/5fa187ef716a3.jpg | https://medias.roth-france.fr/photos/5fa187ef716a3.jpg
ROTH | 1409200074 | PHOTO |  | 1 | [6 empty] | 5e58f6dccea2c.jpg | https://medias.roth-france.fr/photos/5e58f6dccea2c.jpg | https://medias.roth-france.fr/photos/5e58f6dccea2c.jpg
ROTH | 1409200076 | PHOTO |  | 1 | [6 empty] | 5e58f6dccea2c.jpg | https://medias.roth-france.fr/photos/5e58f6dccea2c.jpg | https://medias.roth-france.fr/photos/5e58f6dccea2c.jpg
ROTH | 1409200141 | FICHE |  | 1 | [6 empty] | 5ff5cf1573658.pdf | https://medias.roth-france.fr/documents/5ff5cf1573658.pdf | https://medias.roth-france.fr/documents/5ff5cf1573658.pdf
ROTH | 1409200141 | NOTICE |  | 1 | [6 empty] | 5eaadb38e9df5.pdf | https://medias.roth-france.fr/documents/5eaadb38e9df5.pdf | https://medias.roth-france.fr/documents/5eaadb38e9df5.pdf
ROTH | 1409200141 | PHOTO |  | 1 | [6 empty] | 605a0c2be3974.jpg | https://medias.roth-france.fr/photos/605a0c2be3974.jpg | https://medias.roth-france.fr/photos/605a0c2be3974.jpg
ROTH | 1409200142 | FICHE |  | 1 | [6 empty] | 5ff5cf1573658.pdf | https://medias.roth-france.fr/documents/5ff5cf1573658.pdf | https://medias.roth-france.fr/documents/5ff5cf1573658.pdf
ROTH | 1409200142 | NOTICE |  | 1 | [6 empty] | 5eaadb38e9df5.pdf | https://medias.roth-france.fr/documents/5eaadb38e9df5.pdf | https://medias.roth-france.fr/documents/5eaadb38e9df5.pdf
ROTH | 1409200142 | PHOTO |  | 1 | [6 empty] | 605a101888b85.jpg | https://medias.roth-france.fr/photos/605a101888b85.jpg | https://medias.roth-france.fr/photos/605a101888b85.jpg
ROTH | 1409200177 | FICHE |  | 1 | [6 empty] | 5ff5cf1573658.pdf | https://medias.roth-france.fr/documents/5ff5cf1573658.pdf | https://medias.roth-france.fr/documents/5ff5cf1573658.pdf
ROTH | 1409200177 | NOTICE |  | 1 | [6 empty] | 5eaadb38e9df5.pdf | https://medias.roth-france.fr/documents/5eaadb38e9df5.pdf | https://medias.roth-france.fr/documents/5eaadb38e9df5.pdf
ROTH | 1409200177 | PHOTO |  | 1 | [6 empty] | 605b18ed0afac.jpg | https://medias.roth-france.fr/photos/605b18ed0afac.jpg | https://medias.roth-france.fr/photos/605b18ed0afac.jpg
ROTH | 1409200181 | FICHE |  | 1 | [6 empty] | 5ff5cf1573658.pdf | https://medias.roth-france.fr/documents/5ff5cf1573658.pdf | https://medias.roth-france.fr/documents/5ff5cf1573658.pdf
ROTH | 1409200181 | NOTICE |  | 1 | [6 empty] | 5eaadb38e9df5.pdf | https://medias.roth-france.fr/documents/5eaadb38e9df5.pdf | https://medias.roth-france.fr/documents/5eaadb38e9df5.pdf
ROTH | 1409200181 | PHOTO |  | 1 | [6 empty] | 605a131666adc.jpg | https://medias.roth-france.fr/photos/605a131666adc.jpg | https://medias.roth-france.fr/photos/605a131666adc.jpg
ROTH | 1409200187 | FICHE |  | 1 | [6 empty] | 5ff5cf1573658.pdf | https://medias.roth-france.fr/documents/5ff5cf1573658.pdf | https://medias.roth-france.fr/documents/5ff5cf1573658.pdf
ROTH | 1409200187 | NOTICE |  | 1 | [6 empty] | 5eaadb38e9df5.pdf | https://medias.roth-france.fr/documents/5eaadb38e9df5.pdf | https://medias.roth-france.fr/documents/5eaadb38e9df5.pdf
ROTH | 1409200187 | PHOTO |  | 1 | [6 empty] | 605b351c3edf1.jpg | https://medias.roth-france.fr/photos/605b351c3edf1.jpg | https://medias.roth-france.fr/photos/605b351c3edf1.jpg
ROTH | 1409200188 | FICHE |  | 1 | [6 empty] | 5ff5cf1573658.pdf | https://medias.roth-france.fr/documents/5ff5cf1573658.pdf | https://medias.roth-france.fr/documents/5ff5cf1573658.pdf
ROTH | 1409200188 | NOTICE |  | 1 | [6 empty] | 5eaadb38e9df5.pdf | https://medias.roth-france.fr/documents/5eaadb38e9df5.pdf | https://medias.roth-france.fr/documents/5eaadb38e9df5.pdf
ROTH | 1409200188 | PHOTO |  | 1 | [6 empty] | 605b3b094ada9.jpg | https://medias.roth-france.fr/photos/605b3b094ada9.jpg | https://medias.roth-france.fr/photos/605b3b094ada9.jpg
ROTH | 1409200189 | FICHE |  | 1 | [6 empty] | 5ff5cf1573658.pdf | https://medias.roth-france.fr/documents/5ff5cf1573658.pdf | https://medias.roth-france.fr/documents/5ff5cf1573658.pdf
ROTH | 1409200189 | NOTICE |  | 1 | [6 empty] | 5eaadb38e9df5.pdf | https://medias.roth-france.fr/documents/5eaadb38e9df5.pdf | https://medias.roth-france.fr/documents/5eaadb38e9df5.pdf
ROTH | 1409200189 | PHOTO |  | 1 | [6 empty] | 605b3b094ada9.jpg | https://medias.roth-france.fr/photos/605b3b094ada9.jpg | https://medias.roth-france.fr/photos/605b3b094ada9.jpg
ROTH | 1409200190 | FICHE |  | 1 | [6 empty] | 5ff5cf1573658.pdf | https://medias.roth-france.fr/documents/5ff5cf1573658.pdf | https://medias.roth-france.fr/documents/5ff5cf1573658.pdf
ROTH | 1409200190 | NOTICE |  | 1 | [6 empty] | 5eaadb38e9df5.pdf | https://medias.roth-france.fr/documents/5eaadb38e9df5.pdf | https://medias.roth-france.fr/documents/5eaadb38e9df5.pdf
ROTH | 1409200190 | PHOTO |  | 1 | [6 empty] | 605b3b094ada9.jpg | https://medias.roth-france.fr/photos/605b3b094ada9.jpg | https://medias.roth-france.fr/photos/605b3b094ada9.jpg
ROTH | 1409200191 | FICHE |  | 1 | [6 empty] | 5ff5cf1573658.pdf | https://medias.roth-france.fr/documents/5ff5cf1573658.pdf | https://medias.roth-france.fr/documents/5ff5cf1573658.pdf
ROTH | 1409200191 | NOTICE |  | 1 | [6 empty] | 5eaadb38e9df5.pdf | https://medias.roth-france.fr/documents/5eaadb38e9df5.pdf | https://medias.roth-france.fr/documents/5eaadb38e9df5.pdf
ROTH | 1409200191 | PHOTO |  | 1 | [6 empty] | 605b3b094ada9.jpg | https://medias.roth-france.fr/photos/605b3b094ada9.jpg | https://medias.roth-france.fr/photos/605b3b094ada9.jpg
ROTH | 1409200195 | FICHE |  | 1 | [6 empty] | 5ff5cf1573658.pdf | https://medias.roth-france.fr/documents/5ff5cf1573658.pdf | https://medias.roth-france.fr/documents/5ff5cf1573658.pdf
ROTH | 1409200195 | NOTICE |  | 1 | [6 empty] | 5eaadb38e9df5.pdf | https://medias.roth-france.fr/documents/5eaadb38e9df5.pdf | https://medias.roth-france.fr/documents/5eaadb38e9df5.pdf
ROTH | 1409200195 | PHOTO |  | 1 | [6 empty] | 605b3b094ada9.jpg | https://medias.roth-france.fr/photos/605b3b094ada9.jpg | https://medias.roth-france.fr/photos/605b3b094ada9.jpg
ROTH | 1409200217 | FICHE |  | 1 | [6 empty] | 5ff5cf1573658.pdf | https://medias.roth-france.fr/documents/5ff5cf1573658.pdf | https://medias.roth-france.fr/documents/5ff5cf1573658.pdf
ROTH | 1409200217 | NOTICE |  | 1 | [6 empty] | 5eaadb38e9df5.pdf | https://medias.roth-france.fr/documents/5eaadb38e9df5.pdf | https://medias.roth-france.fr/documents/5eaadb38e9df5.pdf
ROTH | 1409200217 | PHOTO |  | 1 | [6 empty] | 605d95b6bf8de.jpg | https://medias.roth-france.fr/photos/605d95b6bf8de.jpg | https://medias.roth-france.fr/photos/605d95b6bf8de.jpg
ROTH | 1409200220 | FICHE |  | 1 | [6 empty] | 5ff5cf1573658.pdf | https://medias.roth-france.fr/documents/5ff5cf1573658.pdf | https://medias.roth-france.fr/documents/5ff5cf1573658.pdf
ROTH | 1409200220 | NOTICE |  | 1 | [6 empty] | 5eaadb38e9df5.pdf | https://medias.roth-france.fr/documents/5eaadb38e9df5.pdf | https://medias.roth-france.fr/documents/5eaadb38e9df5.pdf
ROTH | 1409200220 | PHOTO |  | 1 | [6 empty] | 605d95b6bf8de.jpg | https://medias.roth-france.fr/photos/605d95b6bf8de.jpg | https://medias.roth-france.fr/photos/605d95b6bf8de.jpg
ROTH | 1409200233 | FICHE |  | 1 | [6 empty] | 5ff5cf1573658.pdf | https://medias.roth-france.fr/documents/5ff5cf1573658.pdf | https://medias.roth-france.fr/documents/5ff5cf1573658.pdf
ROTH | 1409200233 | NOTICE |  | 1 | [6 empty] | 5eaadb38e9df5.pdf | https://medias.roth-france.fr/documents/5eaadb38e9df5.pdf | https://medias.roth-france.fr/documents/5eaadb38e9df5.pdf
ROTH | 1409200238 | FICHE |  | 1 | [6 empty] | 5ff5cf1573658.pdf | https://medias.roth-france.fr/documents/5ff5cf1573658.pdf | https://medias.roth-france.fr/documents/5ff5cf1573658.pdf
ROTH | 1409200238 | NOTICE |  | 1 | [6 empty] | 5eaadb38e9df5.pdf | https://medias.roth-france.fr/documents/5eaadb38e9df5.pdf | https://medias.roth-france.fr/documents/5eaadb38e9df5.pdf
ROTH | 1409200240 | FICHE |  | 1 | [6 empty] | 5ff5cf1573658.pdf | https://medias.roth-france.fr/documents/5ff5cf1573658.pdf | https://medias.roth-france.fr/documents/5ff5cf1573658.pdf
ROTH | 1409200240 | NOTICE |  | 1 | [6 empty] | 5eaadb38e9df5.pdf | https://medias.roth-france.fr/documents/5eaadb38e9df5.pdf | https://medias.roth-france.fr/documents/5eaadb38e9df5.pdf
ROTH | 1409200243 | FICHE |  | 1 | [6 empty] | 5ff5cf1573658.pdf | https://medias.roth-france.fr/documents/5ff5cf1573658.pdf | https://medias.roth-france.fr/documents/5ff5cf1573658.pdf
ROTH | 1409200243 | NOTICE |  | 1 | [6 empty] | 5eaadb38e9df5.pdf | https://medias.roth-france.fr/documents/5eaadb38e9df5.pdf | https://medias.roth-france.fr/documents/5eaadb38e9df5.pdf
ROTH | 1409200244 | FICHE |  | 1 | [6 empty] | 5ff5cf1573658.pdf | https://medias.roth-france.fr/documents/5ff5cf1573658.pdf | https://medias.roth-france.fr/documents/5ff5cf1573658.pdf
ROTH | 1409200244 | NOTICE |  | 1 | [6 empty] | 5eaadb38e9df5.pdf | https://medias.roth-france.fr/documents/5eaadb38e9df5.pdf | https://medias.roth-france.fr/documents/5eaadb38e9df5.pdf
ROTH | 1409200247 | FICHE |  | 1 | [6 empty] | 5ff5cf1573658.pdf | https://medias.roth-france.fr/documents/5ff5cf1573658.pdf | https://medias.roth-france.fr/documents/5ff5cf1573658.pdf
ROTH | 1409200247 | NOTICE |  | 1 | [6 empty] | 5eaadb38e9df5.pdf | https://medias.roth-france.fr/documents/5eaadb38e9df5.pdf | https://medias.roth-france.fr/documents/5eaadb38e9df5.pdf
ROTH | 1409200249 | FICHE |  | 1 | [6 empty] | 5ff5cf1573658.pdf | https://medias.roth-france.fr/documents/5ff5cf1573658.pdf | https://medias.roth-france.fr/documents/5ff5cf1573658.pdf
ROTH | 1409200249 | NOTICE |  | 1 | [6 empty] | 5eaadb38e9df5.pdf | https://medias.roth-france.fr/documents/5eaadb38e9df5.pdf | https://medias.roth-france.fr/documents/5eaadb38e9df5.pdf
ROTH | 1409200251 | FICHE |  | 1 | [6 empty] | 5ff5cf1573658.pdf | https://medias.roth-france.fr/documents/5ff5cf1573658.pdf | https://medias.roth-france.fr/documents/5ff5cf1573658.pdf
ROTH | 1409200251 | NOTICE |  | 1 | [6 empty] | 5eaadb38e9df5.pdf | https://medias.roth-france.fr/documents/5eaadb38e9df5.pdf | https://medias.roth-france.fr/documents/5eaadb38e9df5.pdf
ROTH | 1409200254 | FICHE |  | 1 | [6 empty] | 5ff5cf1573658.pdf | https://medias.roth-france.fr/documents/5ff5cf1573658.pdf | https://medias.roth-france.fr/documents/5ff5cf1573658.pdf
ROTH | 1409200254 | NOTICE |  | 1 | [6 empty] | 5eaadb38e9df5.pdf | https://medias.roth-france.fr/documents/5eaadb38e9df5.pdf | https://medias.roth-france.fr/documents/5eaadb38e9df5.pdf
ROTH | 1409200255 | FICHE |  | 1 | [6 empty] | 5ff5cf1573658.pdf | https://medias.roth-france.fr/documents/5ff5cf1573658.pdf | https://medias.roth-france.fr/documents/5ff5cf1573658.pdf
ROTH | 1409200255 | NOTICE |  | 1 | [6 empty] | 5eaadb38e9df5.pdf | https://medias.roth-france.fr/documents/5eaadb38e9df5.pdf | https://medias.roth-france.fr/documents/5eaadb38e9df5.pdf
ROTH | 1409200274 | FICHE |  | 1 | [6 empty] | 5ff5cf1573658.pdf | https://medias.roth-france.fr/documents/5ff5cf1573658.pdf | https://medias.roth-france.fr/documents/5ff5cf1573658.pdf
ROTH | 1409200274 | NOTICE |  | 1 | [6 empty] | 5eaadb38e9df5.pdf | https://medias.roth-france.fr/documents/5eaadb38e9df5.pdf | https://medias.roth-france.fr/documents/5eaadb38e9df5.pdf
ROTH | 1409200280 | FICHE |  | 1 | [6 empty] | 5ff5cf1573658.pdf | https://medias.roth-france.fr/documents/5ff5cf1573658.pdf | https://medias.roth-france.fr/documents/5ff5cf1573658.pdf
ROTH | 1409200280 | NOTICE |  | 1 | [6 empty] | 5eaadb38e9df5.pdf | https://medias.roth-france.fr/documents/5eaadb38e9df5.pdf | https://medias.roth-france.fr/documents/5eaadb38e9df5.pdf
ROTH | 1409200314 | FICHE |  | 1 | [6 empty] | 5ff5cf1573658.pdf | https://medias.roth-france.fr/documents/5ff5cf1573658.pdf | https://medias.roth-france.fr/documents/5ff5cf1573658.pdf
ROTH | 1409200314 | NOTICE |  | 1 | [6 empty] | 5eaadb38e9df5.pdf | https://medias.roth-france.fr/documents/5eaadb38e9df5.pdf | https://medias.roth-france.fr/documents/5eaadb38e9df5.pdf
ROTH | 1409200320 | FICHE |  | 1 | [6 empty] | 5ff5cf1573658.pdf | https://medias.roth-france.fr/documents/5ff5cf1573658.pdf | https://medias.roth-france.fr/documents/5ff5cf1573658.pdf
ROTH | 1409200320 | NOTICE |  | 1 | [6 empty] | 5eaadb38e9df5.pdf | https://medias.roth-france.fr/documents/5eaadb38e9df5.pdf | https://medias.roth-france.fr/documents/5eaadb38e9df5.pdf
ROTH | 1409200330 | FICHE |  | 1 | [6 empty] | 5ff5cf1573658.pdf | https://medias.roth-france.fr/documents/5ff5cf1573658.pdf | https://medias.roth-france.fr/documents/5ff5cf1573658.pdf
ROTH | 1409200330 | NOTICE |  | 1 | [6 empty] | 5eaadb38e9df5.pdf | https://medias.roth-france.fr/documents/5eaadb38e9df5.pdf | https://medias.roth-france.fr/documents/5eaadb38e9df5.pdf
ROTH | 1409200335 | FICHE |  | 1 | [6 empty] | 5ff5cf1573658.pdf | https://medias.roth-france.fr/documents/5ff5cf1573658.pdf | https://medias.roth-france.fr/documents/5ff5cf1573658.pdf
ROTH | 1409200335 | NOTICE |  | 1 | [6 empty] | 5eaadb38e9df5.pdf | https://medias.roth-france.fr/documents/5eaadb38e9df5.pdf | https://medias.roth-france.fr/documents/5eaadb38e9df5.pdf
ROTH | 1409200345 | FICHE |  | 1 | [6 empty] | 5ff5cf1573658.pdf | https://medias.roth-france.fr/documents/5ff5cf1573658.pdf | https://medias.roth-france.fr/documents/5ff5cf1573658.pdf
ROTH | 1409200345 | NOTICE |  | 1 | [6 empty] | 5eaadb38e9df5.pdf | https://medias.roth-france.fr/documents/5eaadb38e9df5.pdf | https://medias.roth-france.fr/documents/5eaadb38e9df5.pdf
ROTH | 1409200346 | FICHE |  | 1 | [6 empty] | 5ff5cf1573658.pdf | https://medias.roth-france.fr/documents/5ff5cf1573658.pdf | https://medias.roth-france.fr/documents/5ff5cf1573658.pdf
ROTH | 1409200346 | NOTICE |  | 1 | [6 empty] | 5eaadb38e9df5.pdf | https://medias.roth-france.fr/documents/5eaadb38e9df5.pdf | https://medias.roth-france.fr/documents/5eaadb38e9df5.pdf
ROTH | 1409200348 | FICHE |  | 1 | [6 empty] | 5ff5cf1573658.pdf | https://medias.roth-france.fr/documents/5ff5cf1573658.pdf | https://medias.roth-france.fr/documents/5ff5cf1573658.pdf
ROTH | 1409200348 | NOTICE |  | 1 | [6 empty] | 5eaadb38e9df5.pdf | https://medias.roth-france.fr/documents/5eaadb38e9df5.pdf | https://medias.roth-france.fr/documents/5eaadb38e9df5.pdf
ROTH | 1409200349 | NOTICE |  | 1 | [6 empty] | 5eaadb38e9df5.pdf | https://medias.roth-france.fr/documents/5eaadb38e9df5.pdf | https://medias.roth-france.fr/documents/5eaadb38e9df5.pdf
ROTH | 1409200349 | PHOTO |  | 1 | [6 empty] | 6037ab4118c58.jpg | https://medias.roth-france.fr/photos/6037ab4118c58.jpg | https://medias.roth-france.fr/photos/6037ab4118c58.jpg
ROTH | 1409200350 | FICHE |  | 1 | [6 empty] | 5ff5cf1573658.pdf | https://medias.roth-france.fr/documents/5ff5cf1573658.pdf | https://medias.roth-france.fr/documents/5ff5cf1573658.pdf
ROTH | 1409200350 | NOTICE |  | 1 | [6 empty] | 5eaadb38e9df5.pdf | https://medias.roth-france.fr/documents/5eaadb38e9df5.pdf | https://medias.roth-france.fr/documents/5eaadb38e9df5.pdf
ROTH | 1409200352 | FICHE |  | 1 | [6 empty] | 5ff5cf1573658.pdf | https://medias.roth-france.fr/documents/5ff5cf1573658.pdf | https://medias.roth-france.fr/documents/5ff5cf1573658.pdf
ROTH | 1409200352 | NOTICE |  | 1 | [6 empty] | 5eaadb38e9df5.pdf | https://medias.roth-france.fr/documents/5eaadb38e9df5.pdf | https://medias.roth-france.fr/documents/5eaadb38e9df5.pdf
ROTH | 1409200353 | FICHE |  | 1 | [6 empty] | 5ff5cf1573658.pdf | https://medias.roth-france.fr/documents/5ff5cf1573658.pdf | https://medias.roth-france.fr/documents/5ff5cf1573658.pdf
ROTH | 1409200353 | NOTICE |  | 1 | [6 empty] | 5eaadb38e9df5.pdf | https://medias.roth-france.fr/documents/5eaadb38e9df5.pdf | https://medias.roth-france.fr/documents/5eaadb38e9df5.pdf
ROTH | 1409200356 | FICHE |  | 1 | [6 empty] | 5ff5cf1573658.pdf | https://medias.roth-france.fr/documents/5ff5cf1573658.pdf | https://medias.roth-france.fr/documents/5ff5cf1573658.pdf
ROTH | 1409200356 | NOTICE |  | 1 | [6 empty] | 5eaadb38e9df5.pdf | https://medias.roth-france.fr/documents/5eaadb38e9df5.pdf | https://medias.roth-france.fr/documents/5eaadb38e9df5.pdf
ROTH | 1409200357 | FICHE |  | 1 | [6 empty] | 5ff5cf1573658.pdf | https://medias.roth-france.fr/documents/5ff5cf1573658.pdf | https://medias.roth-france.fr/documents/5ff5cf1573658.pdf
ROTH | 1409200357 | NOTICE |  | 1 | [6 empty] | 5eaadb38e9df5.pdf | https://medias.roth-france.fr/documents/5eaadb38e9df5.pdf | https://medias.roth-france.fr/documents/5eaadb38e9df5.pdf
ROTH | 1409200360 | FICHE |  | 1 | [6 empty] | 5ff5cf1573658.pdf | https://medias.roth-france.fr/documents/5ff5cf1573658.pdf | https://medias.roth-france.fr/documents/5ff5cf1573658.pdf
ROTH | 1409200360 | NOTICE |  | 1 | [6 empty] | 5eaadb38e9df5.pdf | https://medias.roth-france.fr/documents/5eaadb38e9df5.pdf | https://medias.roth-france.fr/documents/5eaadb38e9df5.pdf
ROTH | 1409200363 | FICHE |  | 1 | [6 empty] | 5ff5cf1573658.pdf | https://medias.roth-france.fr/documents/5ff5cf1573658.pdf | https://medias.roth-france.fr/documents/5ff5cf1573658.pdf
ROTH | 1409200363 | NOTICE |  | 1 | [6 empty] | 5eaadb38e9df5.pdf | https://medias.roth-france.fr/documents/5eaadb38e9df5.pdf | https://medias.roth-france.fr/documents/5eaadb38e9df5.pdf
ROTH | 1409200366 | FICHE |  | 1 | [6 empty] | 5ff5cf1573658.pdf | https://medias.roth-france.fr/documents/5ff5cf1573658.pdf | https://medias.roth-france.fr/documents/5ff5cf1573658.pdf
ROTH | 1409200366 | NOTICE |  | 1 | [6 empty] | 5eaadb38e9df5.pdf | https://medias.roth-france.fr/documents/5eaadb38e9df5.pdf | https://medias.roth-france.fr/documents/5eaadb38e9df5.pdf
ROTH | 1409200367 | FICHE |  | 1 | [6 empty] | 5ff5cf1573658.pdf | https://medias.roth-france.fr/documents/5ff5cf1573658.pdf | https://medias.roth-france.fr/documents/5ff5cf1573658.pdf
ROTH | 1409200367 | NOTICE |  | 1 | [6 empty] | 5eaadb38e9df5.pdf | https://medias.roth-france.fr/documents/5eaadb38e9df5.pdf | https://medias.roth-france.fr/documents/5eaadb38e9df5.pdf
ROTH | 1409200368 | FICHE |  | 1 | [6 empty] | 5ff5cf1573658.pdf | https://medias.roth-france.fr/documents/5ff5cf1573658.pdf | https://medias.roth-france.fr/documents/5ff5cf1573658.pdf
ROTH | 1409200368 | NOTICE |  | 1 | [6 empty] | 5eaadb38e9df5.pdf | https://medias.roth-france.fr/documents/5eaadb38e9df5.pdf | https://medias.roth-france.fr/documents/5eaadb38e9df5.pdf
ROTH | 1409200369 | FICHE |  | 1 | [6 empty] | 5ff5cf1573658.pdf | https://medias.roth-france.fr/documents/5ff5cf1573658.pdf | https://medias.roth-france.fr/documents/5ff5cf1573658.pdf
ROTH | 1409200369 | NOTICE |  | 1 | [6 empty] | 5eaadb38e9df5.pdf | https://medias.roth-france.fr/documents/5eaadb38e9df5.pdf | https://medias.roth-france.fr/documents/5eaadb38e9df5.pdf
ROTH | 1409200373 | FICHE |  | 1 | [6 empty] | 5ff5cf1573658.pdf | https://medias.roth-france.fr/documents/5ff5cf1573658.pdf | https://medias.roth-france.fr/documents/5ff5cf1573658.pdf
ROTH | 1409200373 | NOTICE |  | 1 | [6 empty] | 5eaadb38e9df5.pdf | https://medias.roth-france.fr/documents/5eaadb38e9df5.pdf | https://medias.roth-france.fr/documents/5eaadb38e9df5.pdf
ROTH | 1409200374 | FICHE |  | 1 | [6 empty] | 5ff5cf1573658.pdf | https://medias.roth-france.fr/documents/5ff5cf1573658.pdf | https://medias.roth-france.fr/documents/5ff5cf1573658.pdf
ROTH | 1409200374 | NOTICE |  | 1 | [6 empty] | 5eaadb38e9df5.pdf | https://medias.roth-france.fr/documents/5eaadb38e9df5.pdf | https://medias.roth-france.fr/documents/5eaadb38e9df5.pdf
ROTH | 1409200375 | FICHE |  | 1 | [6 empty] | 5ff5cf1573658.pdf | https://medias.roth-france.fr/documents/5ff5cf1573658.pdf | https://medias.roth-france.fr/documents/5ff5cf1573658.pdf
ROTH | 1409200375 | NOTICE |  | 1 | [6 empty] | 5eaadb38e9df5.pdf | https://medias.roth-france.fr/documents/5eaadb38e9df5.pdf | https://medias.roth-france.fr/documents/5eaadb38e9df5.pdf
ROTH | 1409200376 | FICHE |  | 1 | [6 empty] | 5ff5cf1573658.pdf | https://medias.roth-france.fr/documents/5ff5cf1573658.pdf | https://medias.roth-france.fr/documents/5ff5cf1573658.pdf
ROTH | 1409200376 | NOTICE |  | 1 | [6 empty] | 5eaadb38e9df5.pdf | https://medias.roth-france.fr/documents/5eaadb38e9df5.pdf | https://medias.roth-france.fr/documents/5eaadb38e9df5.pdf
ROTH | 1409200377 | FICHE |  | 1 | [6 empty] | 5ff5cf1573658.pdf | https://medias.roth-france.fr/documents/5ff5cf1573658.pdf | https://medias.roth-france.fr/documents/5ff5cf1573658.pdf
ROTH | 1409200377 | NOTICE |  | 1 | [6 empty] | 5eaadb38e9df5.pdf | https://medias.roth-france.fr/documents/5eaadb38e9df5.pdf | https://medias.roth-france.fr/documents/5eaadb38e9df5.pdf
ROTH | 1409200389 | FICHE |  | 1 | [6 empty] | 5ff5cf1573658.pdf | https://medias.roth-france.fr/documents/5ff5cf1573658.pdf | https://medias.roth-france.fr/documents/5ff5cf1573658.pdf
ROTH | 1409200389 | NOTICE |  | 1 | [6 empty] | 5eaadb38e9df5.pdf | https://medias.roth-france.fr/documents/5eaadb38e9df5.pdf | https://medias.roth-france.fr/documents/5eaadb38e9df5.pdf
ROTH | 1409200404 | FICHE |  | 1 | [6 empty] | 642d2b4f1b1f5.pdf | https://medias.roth-france.fr/documents/642d2b4f1b1f5.pdf | https://medias.roth-france.fr/documents/642d2b4f1b1f5.pdf
ROTH | 1409200404 | FICHE |  | 2 | [6 empty] | 5ff5cf1573658.pdf | https://medias.roth-france.fr/documents/5ff5cf1573658.pdf | https://medias.roth-france.fr/documents/5ff5cf1573658.pdf
ROTH | 1409200404 | FICHE |  | 3 | [6 empty] | 5ff4851007293.pdf | https://medias.roth-france.fr/documents/5ff4851007293.pdf | https://medias.roth-france.fr/documents/5ff4851007293.pdf
ROTH | 1409200404 | NOTICE |  | 1 | [6 empty] | 5eaadb38e9df5.pdf | https://medias.roth-france.fr/documents/5eaadb38e9df5.pdf | https://medias.roth-france.fr/documents/5eaadb38e9df5.pdf
ROTH | 1409200404 | PHOTO |  | 1 | [6 empty] | 5f1adf1d1976e.jpg | https://medias.roth-france.fr/photos/5f1adf1d1976e.jpg | https://medias.roth-france.fr/photos/5f1adf1d1976e.jpg
ROTH | 1409200404 | PHOTO3D |  | 1 | [6 empty] | 5f60cbc09a47e.jpg | https://medias.roth-france.fr/photos/5f60cbc09a47e.jpg | https://medias.roth-france.fr/photos/5f60cbc09a47e.jpg
ROTH | 1409200404 | PHOTOA |  | 1 | [6 empty] | 5f60d38a4ff17.jpg | https://medias.roth-france.fr/photos/5f60d38a4ff17.jpg | https://medias.roth-france.fr/photos/5f60d38a4ff17.jpg
ROTH | 1409200404 | PHOTOA |  | 2 | [6 empty] | 5f3e4109f2547.jpg | https://medias.roth-france.fr/photos/5f3e4109f2547.jpg | https://medias.roth-france.fr/photos/5f3e4109f2547.jpg
ROTH | 1409200405 | FICHE |  | 1 | [6 empty] | 6225fc9ea8227.pdf | https://medias.roth-france.fr/documents/6225fc9ea8227.pdf | https://medias.roth-france.fr/documents/6225fc9ea8227.pdf
ROTH | 1409200405 | FICHE |  | 2 | [6 empty] | 5ff5cf1573658.pdf | https://medias.roth-france.fr/documents/5ff5cf1573658.pdf | https://medias.roth-france.fr/documents/5ff5cf1573658.pdf
ROTH | 1409200405 | NOTICE |  | 1 | [6 empty] | 60b89a44d6834.pdf | https://medias.roth-france.fr/documents/60b89a44d6834.pdf | https://medias.roth-france.fr/documents/60b89a44d6834.pdf
ROTH | 1409200405 | NOTICE |  | 2 | [6 empty] | 5eaadb38e9df5.pdf | https://medias.roth-france.fr/documents/5eaadb38e9df5.pdf | https://medias.roth-france.fr/documents/5eaadb38e9df5.pdf
ROTH | 1409200405 | PHOTO |  | 1 | [6 empty] | 5f1adf1d1976e.jpg | https://medias.roth-france.fr/photos/5f1adf1d1976e.jpg | https://medias.roth-france.fr/photos/5f1adf1d1976e.jpg
ROTH | 1409200405 | PHOTO3D |  | 1 | [6 empty] | 5f60c1d2394af.jpg | https://medias.roth-france.fr/photos/5f60c1d2394af.jpg | https://medias.roth-france.fr/photos/5f60c1d2394af.jpg
ROTH | 1409200405 | PHOTOA |  | 1 | [6 empty] | 5f3e9c8f3d463.jpg | https://medias.roth-france.fr/photos/5f3e9c8f3d463.jpg | https://medias.roth-france.fr/photos/5f3e9c8f3d463.jpg
ROTH | 1409200406 | FICHE |  | 1 | [6 empty] | 5ff5cf1573658.pdf | https://medias.roth-france.fr/documents/5ff5cf1573658.pdf | https://medias.roth-france.fr/documents/5ff5cf1573658.pdf
ROTH | 1409200406 | NOTICE |  | 1 | [6 empty] | 5eaadb38e9df5.pdf | https://medias.roth-france.fr/documents/5eaadb38e9df5.pdf | https://medias.roth-france.fr/documents/5eaadb38e9df5.pdf
ROTH | 1409200406 | PHOTO |  | 1 | [6 empty] | 5f1adf1d1976e.jpg | https://medias.roth-france.fr/photos/5f1adf1d1976e.jpg | https://medias.roth-france.fr/photos/5f1adf1d1976e.jpg
ROTH | 1409200407 | FICHE |  | 1 | [6 empty] | 5ff5cf1573658.pdf | https://medias.roth-france.fr/documents/5ff5cf1573658.pdf | https://medias.roth-france.fr/documents/5ff5cf1573658.pdf
ROTH | 1409200407 | NOTICE |  | 1 | [6 empty] | 5eaadb38e9df5.pdf | https://medias.roth-france.fr/documents/5eaadb38e9df5.pdf | https://medias.roth-france.fr/documents/5eaadb38e9df5.pdf
ROTH | 1409200407 | PHOTO |  | 1 | [6 empty] | 5f1adf1d1976e.jpg | https://medias.roth-france.fr/photos/5f1adf1d1976e.jpg | https://medias.roth-france.fr/photos/5f1adf1d1976e.jpg
ROTH | 1409200408 | FICHE |  | 1 | [6 empty] | 5ff5cf1573658.pdf | https://medias.roth-france.fr/documents/5ff5cf1573658.pdf | https://medias.roth-france.fr/documents/5ff5cf1573658.pdf
ROTH | 1409200408 | NOTICE |  | 1 | [6 empty] | 5eaadb38e9df5.pdf | https://medias.roth-france.fr/documents/5eaadb38e9df5.pdf | https://medias.roth-france.fr/documents/5eaadb38e9df5.pdf
ROTH | 1409200417 | FICHE |  | 1 | [6 empty] | 5ff5cf1573658.pdf | https://medias.roth-france.fr/documents/5ff5cf1573658.pdf | https://medias.roth-france.fr/documents/5ff5cf1573658.pdf
ROTH | 1409200417 | NOTICE |  | 1 | [6 empty] | 5eaadb38e9df5.pdf | https://medias.roth-france.fr/documents/5eaadb38e9df5.pdf | https://medias.roth-france.fr/documents/5eaadb38e9df5.pdf
ROTH | 1409200417 | VIDEOTU |  | 1 | [7 empty] | https://www.roth-france.fr/videos/consultation/20
ROTH | 1409200418 | FICHE |  | 1 | [6 empty] | 5ff5cf1573658.pdf | https://medias.roth-france.fr/documents/5ff5cf1573658.pdf | https://medias.roth-france.fr/documents/5ff5cf1573658.pdf
ROTH | 1409200418 | NOTICE |  | 1 | [6 empty] | 5eaadb38e9df5.pdf | https://medias.roth-france.fr/documents/5eaadb38e9df5.pdf | https://medias.roth-france.fr/documents/5eaadb38e9df5.pdf
ROTH | 1409200418 | VIDEOTU |  | 1 | [7 empty] | https://www.roth-france.fr/videos/consultation/20
ROTH | 1409200420 | FICHE |  | 1 | [6 empty] | 5ff5cf1573658.pdf | https://medias.roth-france.fr/documents/5ff5cf1573658.pdf | https://medias.roth-france.fr/documents/5ff5cf1573658.pdf
ROTH | 1409200420 | NOTICE |  | 1 | [6 empty] | 5eaadb38e9df5.pdf | https://medias.roth-france.fr/documents/5eaadb38e9df5.pdf | https://medias.roth-france.fr/documents/5eaadb38e9df5.pdf
ROTH | 1409200420 | VIDEOTU |  | 1 | [7 empty] | https://www.roth-france.fr/videos/consultation/20
ROTH | 1409200434 | FICHE |  | 1 | [6 empty] | 5ff5cf8dbf117.pdf | https://medias.roth-france.fr/documents/5ff5cf8dbf117.pdf | https://medias.roth-france.fr/documents/5ff5cf8dbf117.pdf
ROTH | 1409200434 | NOTICE |  | 1 | [6 empty] | 5eaadb38e9df5.pdf | https://medias.roth-france.fr/documents/5eaadb38e9df5.pdf | https://medias.roth-france.fr/documents/5eaadb38e9df5.pdf
ROTH | 1409200435 | FICHE |  | 1 | [6 empty] | 5ff5cf8dbf117.pdf | https://medias.roth-france.fr/documents/5ff5cf8dbf117.pdf | https://medias.roth-france.fr/documents/5ff5cf8dbf117.pdf
ROTH | 1409200435 | NOTICE |  | 1 | [6 empty] | 5eaadb38e9df5.pdf | https://medias.roth-france.fr/documents/5eaadb38e9df5.pdf | https://medias.roth-france.fr/documents/5eaadb38e9df5.pdf
ROTH | 1409200436 | FICHE |  | 1 | [6 empty] | 5ff5cf8dbf117.pdf | https://medias.roth-france.fr/documents/5ff5cf8dbf117.pdf | https://medias.roth-france.fr/documents/5ff5cf8dbf117.pdf
ROTH | 1409200436 | NOTICE |  | 1 | [6 empty] | 5eaadb38e9df5.pdf | https://medias.roth-france.fr/documents/5eaadb38e9df5.pdf | https://medias.roth-france.fr/documents/5eaadb38e9df5.pdf
ROTH | 1409200437 | FICHE |  | 1 | [6 empty] | 5ff5cf8dbf117.pdf | https://medias.roth-france.fr/documents/5ff5cf8dbf117.pdf | https://medias.roth-france.fr/documents/5ff5cf8dbf117.pdf
ROTH | 1409200437 | NOTICE |  | 1 | [6 empty] | 5eaadb38e9df5.pdf | https://medias.roth-france.fr/documents/5eaadb38e9df5.pdf | https://medias.roth-france.fr/documents/5eaadb38e9df5.pdf
ROTH | 1409200438 | FICHE |  | 1 | [6 empty] | 5ff5cf8dbf117.pdf | https://medias.roth-france.fr/documents/5ff5cf8dbf117.pdf | https://medias.roth-france.fr/documents/5ff5cf8dbf117.pdf
ROTH | 1409200438 | NOTICE |  | 1 | [6 empty] | 5eaadb38e9df5.pdf | https://medias.roth-france.fr/documents/5eaadb38e9df5.pdf | https://medias.roth-france.fr/documents/5eaadb38e9df5.pdf
ROTH | 1409200439 | FICHE |  | 1 | [6 empty] | 5ff5cf8dbf117.pdf | https://medias.roth-france.fr/documents/5ff5cf8dbf117.pdf | https://medias.roth-france.fr/documents/5ff5cf8dbf117.pdf
ROTH | 1409200439 | NOTICE |  | 1 | [6 empty] | 5eaadb38e9df5.pdf | https://medias.roth-france.fr/documents/5eaadb38e9df5.pdf | https://medias.roth-france.fr/documents/5eaadb38e9df5.pdf
ROTH | 1409200440 | FICHE |  | 1 | [6 empty] | 5ff5cf8dbf117.pdf | https://medias.roth-france.fr/documents/5ff5cf8dbf117.pdf | https://medias.roth-france.fr/documents/5ff5cf8dbf117.pdf
ROTH | 1409200440 | NOTICE |  | 1 | [6 empty] | 5eaadb38e9df5.pdf | https://medias.roth-france.fr/documents/5eaadb38e9df5.pdf | https://medias.roth-france.fr/documents/5eaadb38e9df5.pdf
ROTH | 1409200441 | FICHE |  | 1 | [6 empty] | 5ff5cf8dbf117.pdf | https://medias.roth-france.fr/documents/5ff5cf8dbf117.pdf | https://medias.roth-france.fr/documents/5ff5cf8dbf117.pdf
ROTH | 1409200441 | NOTICE |  | 1 | [6 empty] | 5eaadb38e9df5.pdf | https://medias.roth-france.fr/documents/5eaadb38e9df5.pdf | https://medias.roth-france.fr/documents/5eaadb38e9df5.pdf
ROTH | 1409200442 | FICHE |  | 1 | [6 empty] | 5ff5cf8dbf117.pdf | https://medias.roth-france.fr/documents/5ff5cf8dbf117.pdf | https://medias.roth-france.fr/documents/5ff5cf8dbf117.pdf
ROTH | 1409200442 | NOTICE |  | 1 | [6 empty] | 5eaadb38e9df5.pdf | https://medias.roth-france.fr/documents/5eaadb38e9df5.pdf | https://medias.roth-france.fr/documents/5eaadb38e9df5.pdf
ROTH | 1409200443 | FICHE |  | 1 | [6 empty] | 5ff5cf8dbf117.pdf | https://medias.roth-france.fr/documents/5ff5cf8dbf117.pdf | https://medias.roth-france.fr/documents/5ff5cf8dbf117.pdf
ROTH | 1409200443 | NOTICE |  | 1 | [6 empty] | 5eaadb38e9df5.pdf | https://medias.roth-france.fr/documents/5eaadb38e9df5.pdf | https://medias.roth-france.fr/documents/5eaadb38e9df5.pdf
ROTH | 1409200444 | FICHE |  | 1 | [6 empty] | 5ff5cf8dbf117.pdf | https://medias.roth-france.fr/documents/5ff5cf8dbf117.pdf | https://medias.roth-france.fr/documents/5ff5cf8dbf117.pdf
ROTH | 1409200444 | NOTICE |  | 1 | [6 empty] | 5eaadb38e9df5.pdf | https://medias.roth-france.fr/documents/5eaadb38e9df5.pdf | https://medias.roth-france.fr/documents/5eaadb38e9df5.pdf
ROTH | 1409200445 | FICHE |  | 1 | [6 empty] | 5ff5cf8dbf117.pdf | https://medias.roth-france.fr/documents/5ff5cf8dbf117.pdf | https://medias.roth-france.fr/documents/5ff5cf8dbf117.pdf
ROTH | 1409200445 | NOTICE |  | 1 | [6 empty] | 5eaadb38e9df5.pdf | https://medias.roth-france.fr/documents/5eaadb38e9df5.pdf | https://medias.roth-france.fr/documents/5eaadb38e9df5.pdf
ROTH | 1409200447 | FICHE |  | 1 | [6 empty] | 5ff5cf8dbf117.pdf | https://medias.roth-france.fr/documents/5ff5cf8dbf117.pdf | https://medias.roth-france.fr/documents/5ff5cf8dbf117.pdf
ROTH | 1409200447 | NOTICE |  | 1 | [6 empty] | 5eaadb38e9df5.pdf | https://medias.roth-france.fr/documents/5eaadb38e9df5.pdf | https://medias.roth-france.fr/documents/5eaadb38e9df5.pdf
ROTH | 1409200452 | FICHE |  | 1 | [6 empty] | 5ff5cf8dbf117.pdf | https://medias.roth-france.fr/documents/5ff5cf8dbf117.pdf | https://medias.roth-france.fr/documents/5ff5cf8dbf117.pdf
ROTH | 1409200452 | NOTICE |  | 1 | [6 empty] | 5eaadb38e9df5.pdf | https://medias.roth-france.fr/documents/5eaadb38e9df5.pdf | https://medias.roth-france.fr/documents/5eaadb38e9df5.pdf
ROTH | 1409200452 | VIDEOTU |  | 1 | [7 empty] | https://www.roth-france.fr/videos/consultation/20
ROTH | 1409200459 | FICHE |  | 1 | [6 empty] | 5ff5cf8dbf117.pdf | https://medias.roth-france.fr/documents/5ff5cf8dbf117.pdf | https://medias.roth-france.fr/documents/5ff5cf8dbf117.pdf
ROTH | 1409200459 | NOTICE |  | 1 | [6 empty] | 5eaadb38e9df5.pdf | https://medias.roth-france.fr/documents/5eaadb38e9df5.pdf | https://medias.roth-france.fr/documents/5eaadb38e9df5.pdf
ROTH | 1409200460 | FICHE |  | 1 | [6 empty] | 5ff5cf8dbf117.pdf | https://medias.roth-france.fr/documents/5ff5cf8dbf117.pdf | https://medias.roth-france.fr/documents/5ff5cf8dbf117.pdf
ROTH | 1409200460 | NOTICE |  | 1 | [6 empty] | 5eaadb38e9df5.pdf | https://medias.roth-france.fr/documents/5eaadb38e9df5.pdf | https://medias.roth-france.fr/documents/5eaadb38e9df5.pdf
ROTH | 1409200462 | FICHE |  | 1 | [6 empty] | 5ff5cf8dbf117.pdf | https://medias.roth-france.fr/documents/5ff5cf8dbf117.pdf | https://medias.roth-france.fr/documents/5ff5cf8dbf117.pdf
ROTH | 1409200462 | NOTICE |  | 1 | [6 empty] | 5eaadb38e9df5.pdf | https://medias.roth-france.fr/documents/5eaadb38e9df5.pdf | https://medias.roth-france.fr/documents/5eaadb38e9df5.pdf
ROTH | 1409200463 | FICHE |  | 1 | [6 empty] | 5ff5cf8dbf117.pdf | https://medias.roth-france.fr/documents/5ff5cf8dbf117.pdf | https://medias.roth-france.fr/documents/5ff5cf8dbf117.pdf
ROTH | 1409200463 | NOTICE |  | 1 | [6 empty] | 5eaadb38e9df5.pdf | https://medias.roth-france.fr/documents/5eaadb38e9df5.pdf | https://medias.roth-france.fr/documents/5eaadb38e9df5.pdf
ROTH | 1409200464 | FICHE |  | 1 | [6 empty] | 5ff5cf8dbf117.pdf | https://medias.roth-france.fr/documents/5ff5cf8dbf117.pdf | https://medias.roth-france.fr/documents/5ff5cf8dbf117.pdf
ROTH | 1409200464 | NOTICE |  | 1 | [6 empty] | 5eaadb38e9df5.pdf | https://medias.roth-france.fr/documents/5eaadb38e9df5.pdf | https://medias.roth-france.fr/documents/5eaadb38e9df5.pdf
ROTH | 1409200466 | FICHE |  | 1 | [6 empty] | 5ff5cf8dbf117.pdf | https://medias.roth-france.fr/documents/5ff5cf8dbf117.pdf | https://medias.roth-france.fr/documents/5ff5cf8dbf117.pdf
ROTH | 1409200466 | NOTICE |  | 1 | [6 empty] | 5eaadb38e9df5.pdf | https://medias.roth-france.fr/documents/5eaadb38e9df5.pdf | https://medias.roth-france.fr/documents/5eaadb38e9df5.pdf
ROTH | 1409200467 | FICHE |  | 1 | [6 empty] | 5ff5cf8dbf117.pdf | https://medias.roth-france.fr/documents/5ff5cf8dbf117.pdf | https://medias.roth-france.fr/documents/5ff5cf8dbf117.pdf
ROTH | 1409200467 | NOTICE |  | 1 | [6 empty] | 5eaadb38e9df5.pdf | https://medias.roth-france.fr/documents/5eaadb38e9df5.pdf | https://medias.roth-france.fr/documents/5eaadb38e9df5.pdf
ROTH | 1409200493 | FICHE |  | 1 | [6 empty] | 5ff5cf1573658.pdf | https://medias.roth-france.fr/documents/5ff5cf1573658.pdf | https://medias.roth-france.fr/documents/5ff5cf1573658.pdf
ROTH | 1409200493 | NOTICE |  | 1 | [6 empty] | 5eaadb38e9df5.pdf | https://medias.roth-france.fr/documents/5eaadb38e9df5.pdf | https://medias.roth-france.fr/documents/5eaadb38e9df5.pdf
ROTH | 1409200496 | FICHE |  | 1 | [6 empty] | 5ff5cf1573658.pdf | https://medias.roth-france.fr/documents/5ff5cf1573658.pdf | https://medias.roth-france.fr/documents/5ff5cf1573658.pdf
ROTH | 1409200496 | NOTICE |  | 1 | [6 empty] | 5eaadb38e9df5.pdf | https://medias.roth-france.fr/documents/5eaadb38e9df5.pdf | https://medias.roth-france.fr/documents/5eaadb38e9df5.pdf
ROTH | 1409200502 | FICHE |  | 1 | [6 empty] | 5ff5cf1573658.pdf | https://medias.roth-france.fr/documents/5ff5cf1573658.pdf | https://medias.roth-france.fr/documents/5ff5cf1573658.pdf
ROTH | 1409200502 | NOTICE |  | 1 | [6 empty] | 5eaadb38e9df5.pdf | https://medias.roth-france.fr/documents/5eaadb38e9df5.pdf | https://medias.roth-france.fr/documents/5eaadb38e9df5.pdf
ROTH | 1409200504 | FICHE |  | 1 | [6 empty] | 5ff5cf1573658.pdf | https://medias.roth-france.fr/documents/5ff5cf1573658.pdf | https://medias.roth-france.fr/documents/5ff5cf1573658.pdf
ROTH | 1409200504 | NOTICE |  | 1 | [6 empty] | 5eaadb38e9df5.pdf | https://medias.roth-france.fr/documents/5eaadb38e9df5.pdf | https://medias.roth-france.fr/documents/5eaadb38e9df5.pdf
ROTH | 1409200505 | FICHE |  | 1 | [6 empty] | 5ff5cf1573658.pdf | https://medias.roth-france.fr/documents/5ff5cf1573658.pdf | https://medias.roth-france.fr/documents/5ff5cf1573658.pdf
ROTH | 1409200505 | NOTICE |  | 1 | [6 empty] | 5eaadb38e9df5.pdf | https://medias.roth-france.fr/documents/5eaadb38e9df5.pdf | https://medias.roth-france.fr/documents/5eaadb38e9df5.pdf
ROTH | 1409200507 | NOTICE |  | 1 | [6 empty] | 5eaadb38e9df5.pdf | https://medias.roth-france.fr/documents/5eaadb38e9df5.pdf | https://medias.roth-france.fr/documents/5eaadb38e9df5.pdf
ROTH | 1409200514 | NOTICE |  | 1 | [6 empty] | 5eaadb38e9df5.pdf | https://medias.roth-france.fr/documents/5eaadb38e9df5.pdf | https://medias.roth-france.fr/documents/5eaadb38e9df5.pdf
ROTH | 1409901000 | FICHE |  | 1 | [6 empty] | 69afd1a3c5bdb.pdf | https://medias.roth-france.fr/documents/69afd1a3c5bdb.pdf | https://medias.roth-france.fr/documents/69afd1a3c5bdb.pdf
ROTH | 1409901001 | FICHE |  | 1 | [6 empty] | 69afd1a3c5bdb.pdf | https://medias.roth-france.fr/documents/69afd1a3c5bdb.pdf | https://medias.roth-france.fr/documents/69afd1a3c5bdb.pdf
ROTH | 1409901001 | PHOTO |  | 1 | [6 empty] | 6943b911edde4.jpg | https://medias.roth-france.fr/photos/6943b911edde4.jpg | https://medias.roth-france.fr/photos/6943b911edde4.jpg
ROTH | 1409901001 | PHOTOA |  | 1 | [6 empty] | 6943b8c66a5c7.jpg | https://medias.roth-france.fr/photos/6943b8c66a5c7.jpg | https://medias.roth-france.fr/photos/6943b8c66a5c7.jpg
ROTH | 1409901002 | FICHE |  | 1 | [6 empty] | 69afd1a3c5bdb.pdf | https://medias.roth-france.fr/documents/69afd1a3c5bdb.pdf | https://medias.roth-france.fr/documents/69afd1a3c5bdb.pdf
ROTH | 1409901003 | FICHE |  | 1 | [6 empty] | 69afd1a3c5bdb.pdf | https://medias.roth-france.fr/documents/69afd1a3c5bdb.pdf | https://medias.roth-france.fr/documents/69afd1a3c5bdb.pdf
ROTH | 1409901004 | FICHE |  | 1 | [6 empty] | 69afd1a3c5bdb.pdf | https://medias.roth-france.fr/documents/69afd1a3c5bdb.pdf | https://medias.roth-france.fr/documents/69afd1a3c5bdb.pdf
ROTH | 1409901005 | FICHE |  | 1 | [6 empty] | 69afd1a3c5bdb.pdf | https://medias.roth-france.fr/documents/69afd1a3c5bdb.pdf | https://medias.roth-france.fr/documents/69afd1a3c5bdb.pdf
ROTH | 1409901006 | FICHE |  | 1 | [6 empty] | 69afd1a3c5bdb.pdf | https://medias.roth-france.fr/documents/69afd1a3c5bdb.pdf | https://medias.roth-france.fr/documents/69afd1a3c5bdb.pdf
ROTH | 1409901008 | FICHE |  | 1 | [6 empty] | 69afd1a3c5bdb.pdf | https://medias.roth-france.fr/documents/69afd1a3c5bdb.pdf | https://medias.roth-france.fr/documents/69afd1a3c5bdb.pdf
ROTH | 1409901008 | PHOTO |  | 1 | [6 empty] | 690dffbd66924.jpg | https://medias.roth-france.fr/photos/690dffbd66924.jpg | https://medias.roth-france.fr/photos/690dffbd66924.jpg
ROTH | 1409901009 | FICHE |  | 1 | [6 empty] | 69afd1a3c5bdb.pdf | https://medias.roth-france.fr/documents/69afd1a3c5bdb.pdf | https://medias.roth-france.fr/documents/69afd1a3c5bdb.pdf
ROTH | 1409901010 | FICHE |  | 1 | [6 empty] | 69afd1a3c5bdb.pdf | https://medias.roth-france.fr/documents/69afd1a3c5bdb.pdf | https://medias.roth-france.fr/documents/69afd1a3c5bdb.pdf
ROTH | 1409901011 | FICHE |  | 1 | [6 empty] | 69afd1a3c5bdb.pdf | https://medias.roth-france.fr/documents/69afd1a3c5bdb.pdf | https://medias.roth-france.fr/documents/69afd1a3c5bdb.pdf
ROTH | 1409901012 | FICHE |  | 1 | [6 empty] | 69afd1a3c5bdb.pdf | https://medias.roth-france.fr/documents/69afd1a3c5bdb.pdf | https://medias.roth-france.fr/documents/69afd1a3c5bdb.pdf
ROTH | 1410000001 | FICHE |  | 1 | [6 empty] | 6729d2f617ae1.pdf | https://medias.roth-france.fr/documents/6729d2f617ae1.pdf | https://medias.roth-france.fr/documents/6729d2f617ae1.pdf
ROTH | 1410000001 | PHOTO |  | 1 | [6 empty] | 5e58f6dd1156e.jpg | https://medias.roth-france.fr/photos/5e58f6dd1156e.jpg | https://medias.roth-france.fr/photos/5e58f6dd1156e.jpg
ROTH | 1410000002 | FICHE |  | 1 | [6 empty] | 6729d2f617ae1.pdf | https://medias.roth-france.fr/documents/6729d2f617ae1.pdf | https://medias.roth-france.fr/documents/6729d2f617ae1.pdf
ROTH | 1410000002 | PHOTO |  | 1 | [6 empty] | 5e58f6de77e8f.jpg | https://medias.roth-france.fr/photos/5e58f6de77e8f.jpg | https://medias.roth-france.fr/photos/5e58f6de77e8f.jpg
ROTH | 1410000003 | FICHE |  | 1 | [6 empty] | 6729d2f617ae1.pdf | https://medias.roth-france.fr/documents/6729d2f617ae1.pdf | https://medias.roth-france.fr/documents/6729d2f617ae1.pdf
ROTH | 1410000003 | PHOTO |  | 1 | [6 empty] | 5e58f6debf5a2.jpg | https://medias.roth-france.fr/photos/5e58f6debf5a2.jpg | https://medias.roth-france.fr/photos/5e58f6debf5a2.jpg
ROTH | 1410000004 | FICHE |  | 1 | [6 empty] | 6729d2f617ae1.pdf | https://medias.roth-france.fr/documents/6729d2f617ae1.pdf | https://medias.roth-france.fr/documents/6729d2f617ae1.pdf
ROTH | 1410000004 | PHOTO |  | 1 | [6 empty] | 5e58f6dec6b0a.jpg | https://medias.roth-france.fr/photos/5e58f6dec6b0a.jpg | https://medias.roth-france.fr/photos/5e58f6dec6b0a.jpg
ROTH | 1410000005 | FICHE |  | 1 | [6 empty] | 6729d2f617ae1.pdf | https://medias.roth-france.fr/documents/6729d2f617ae1.pdf | https://medias.roth-france.fr/documents/6729d2f617ae1.pdf
ROTH | 1410000005 | PHOTO |  | 1 | [6 empty] | 5e58f6decd9d5.jpg | https://medias.roth-france.fr/photos/5e58f6decd9d5.jpg | https://medias.roth-france.fr/photos/5e58f6decd9d5.jpg
ROTH | 1411000480 | FICHE |  | 1 | [6 empty] | 6411fccfea5cd.pdf | https://medias.roth-france.fr/documents/6411fccfea5cd.pdf | https://medias.roth-france.fr/documents/6411fccfea5cd.pdf
ROTH | 1411000480 | NOTICE |  | 1 | [6 empty] | 5e9025eabcb27.pdf | https://medias.roth-france.fr/documents/5e9025eabcb27.pdf | https://medias.roth-france.fr/documents/5e9025eabcb27.pdf
ROTH | 1411000480 | PHOTO |  | 1 | [6 empty] | 5e58f6df05977.jpg | https://medias.roth-france.fr/photos/5e58f6df05977.jpg | https://medias.roth-france.fr/photos/5e58f6df05977.jpg
ROTH | 1411000481 | PHOTO |  | 1 | [6 empty] | 5fa3b12426aea.jpg | https://medias.roth-france.fr/photos/5fa3b12426aea.jpg | https://medias.roth-france.fr/photos/5fa3b12426aea.jpg
ROTH | 1411000482 | PHOTO |  | 1 | [6 empty] | 5e58f6e106158.jpg | https://medias.roth-france.fr/photos/5e58f6e106158.jpg | https://medias.roth-france.fr/photos/5e58f6e106158.jpg
ROTH | 1411000485 | PHOTO |  | 1 | [6 empty] | 69301ac19db75.jpg | https://medias.roth-france.fr/photos/69301ac19db75.jpg | https://medias.roth-france.fr/photos/69301ac19db75.jpg
ROTH | 1411040022 | FICHE |  | 1 | [6 empty] | 61e84e3755330.pdf | https://medias.roth-france.fr/documents/61e84e3755330.pdf | https://medias.roth-france.fr/documents/61e84e3755330.pdf
ROTH | 1411040022 | PHOTO |  | 1 | [6 empty] | 5e58f6e19ee4d.jpg | https://medias.roth-france.fr/photos/5e58f6e19ee4d.jpg | https://medias.roth-france.fr/photos/5e58f6e19ee4d.jpg
ROTH | 1411070002 | PHOTO |  | 1 | [6 empty] | 5e58f6e1c4788.jpg | https://medias.roth-france.fr/photos/5e58f6e1c4788.jpg | https://medias.roth-france.fr/photos/5e58f6e1c4788.jpg
ROTH | 1411070007 | FICHE |  | 1 | [6 empty] | 6411fccfea5cd.pdf | https://medias.roth-france.fr/documents/6411fccfea5cd.pdf | https://medias.roth-france.fr/documents/6411fccfea5cd.pdf
ROTH | 1411070007 | NOTICE |  | 1 | [6 empty] | 5e9025eabcb27.pdf | https://medias.roth-france.fr/documents/5e9025eabcb27.pdf | https://medias.roth-france.fr/documents/5e9025eabcb27.pdf
ROTH | 1411070007 | PHOTO |  | 1 | [6 empty] | 5e58f6e1cc8ce.jpg | https://medias.roth-france.fr/photos/5e58f6e1cc8ce.jpg | https://medias.roth-france.fr/photos/5e58f6e1cc8ce.jpg
ROTH | 1411070008 | FICHE |  | 1 | [6 empty] | 6411fccfea5cd.pdf | https://medias.roth-france.fr/documents/6411fccfea5cd.pdf | https://medias.roth-france.fr/documents/6411fccfea5cd.pdf
ROTH | 1411070008 | NOTICE |  | 1 | [6 empty] | 5e9025eabcb27.pdf | https://medias.roth-france.fr/documents/5e9025eabcb27.pdf | https://medias.roth-france.fr/documents/5e9025eabcb27.pdf
ROTH | 1411070008 | PHOTO |  | 1 | [6 empty] | 5e58f6e1e6945.jpg | https://medias.roth-france.fr/photos/5e58f6e1e6945.jpg | https://medias.roth-france.fr/photos/5e58f6e1e6945.jpg
ROTH | 1411070029 | FICHE |  | 1 | [6 empty] | 6411fccfea5cd.pdf | https://medias.roth-france.fr/documents/6411fccfea5cd.pdf | https://medias.roth-france.fr/documents/6411fccfea5cd.pdf
ROTH | 1411070029 | NOTICE |  | 1 | [6 empty] | 5e9025eabcb27.pdf | https://medias.roth-france.fr/documents/5e9025eabcb27.pdf | https://medias.roth-france.fr/documents/5e9025eabcb27.pdf
ROTH | 1411070029 | PHOTO |  | 1 | [6 empty] | 5e58f6e20b9f5.jpg | https://medias.roth-france.fr/photos/5e58f6e20b9f5.jpg | https://medias.roth-france.fr/photos/5e58f6e20b9f5.jpg
ROTH | 1411070030 | PHOTO |  | 1 | [6 empty] | 5e58f6e291426.jpg | https://medias.roth-france.fr/photos/5e58f6e291426.jpg | https://medias.roth-france.fr/photos/5e58f6e291426.jpg
ROTH | 1411070032 | FICHE |  | 1 | [6 empty] | 6411fccfea5cd.pdf | https://medias.roth-france.fr/documents/6411fccfea5cd.pdf | https://medias.roth-france.fr/documents/6411fccfea5cd.pdf
ROTH | 1411070032 | NOTICE |  | 1 | [6 empty] | 5e9025eabcb27.pdf | https://medias.roth-france.fr/documents/5e9025eabcb27.pdf | https://medias.roth-france.fr/documents/5e9025eabcb27.pdf
ROTH | 1411070032 | PHOTO |  | 1 | [6 empty] | 5e58f6e31b3d9.jpg | https://medias.roth-france.fr/photos/5e58f6e31b3d9.jpg | https://medias.roth-france.fr/photos/5e58f6e31b3d9.jpg
ROTH | 1411070033 | FICHE |  | 1 | [6 empty] | 6411fccfea5cd.pdf | https://medias.roth-france.fr/documents/6411fccfea5cd.pdf | https://medias.roth-france.fr/documents/6411fccfea5cd.pdf
ROTH | 1411070033 | NOTICE |  | 1 | [6 empty] | 5e9025eabcb27.pdf | https://medias.roth-france.fr/documents/5e9025eabcb27.pdf | https://medias.roth-france.fr/documents/5e9025eabcb27.pdf
ROTH | 1411070033 | PHOTO |  | 1 | [6 empty] | 5e58f6e33c872.jpg | https://medias.roth-france.fr/photos/5e58f6e33c872.jpg | https://medias.roth-france.fr/photos/5e58f6e33c872.jpg
ROTH | 1411070034 | FICHE |  | 1 | [6 empty] | 6411fccfea5cd.pdf | https://medias.roth-france.fr/documents/6411fccfea5cd.pdf | https://medias.roth-france.fr/documents/6411fccfea5cd.pdf
ROTH | 1411070034 | NOTICE |  | 1 | [6 empty] | 5e9025eabcb27.pdf | https://medias.roth-france.fr/documents/5e9025eabcb27.pdf | https://medias.roth-france.fr/documents/5e9025eabcb27.pdf
ROTH | 1411070034 | PHOTO |  | 1 | [6 empty] | 5e58f6e377083.jpg | https://medias.roth-france.fr/photos/5e58f6e377083.jpg | https://medias.roth-france.fr/photos/5e58f6e377083.jpg
ROTH | 1411070039 | PHOTO |  | 1 | [6 empty] | 60a60d0aa9af3.jpg | https://medias.roth-france.fr/photos/60a60d0aa9af3.jpg | https://medias.roth-france.fr/photos/60a60d0aa9af3.jpg
ROTH | 1411070040 | PHOTO |  | 1 | [6 empty] | 5e58f6e4dd3d4.jpg | https://medias.roth-france.fr/photos/5e58f6e4dd3d4.jpg | https://medias.roth-france.fr/photos/5e58f6e4dd3d4.jpg
ROTH | 1411070043 | PHOTO |  | 1 | [6 empty] | 5e58f6e5c110a.jpg | https://medias.roth-france.fr/photos/5e58f6e5c110a.jpg | https://medias.roth-france.fr/photos/5e58f6e5c110a.jpg
ROTH | 1411070044 | FICHE |  | 1 | [6 empty] | 6411fd5054cab.pdf | https://medias.roth-france.fr/documents/6411fd5054cab.pdf | https://medias.roth-france.fr/documents/6411fd5054cab.pdf
ROTH | 1411070044 | NOTICE |  | 1 | [6 empty] | 6163f53a097f3.pdf | https://medias.roth-france.fr/documents/6163f53a097f3.pdf | https://medias.roth-france.fr/documents/6163f53a097f3.pdf
ROTH | 1411070044 | PHOTO |  | 1 | [6 empty] | 5e58f6e610f10.jpg | https://medias.roth-france.fr/photos/5e58f6e610f10.jpg | https://medias.roth-france.fr/photos/5e58f6e610f10.jpg
ROTH | 1411070046 | FICHE |  | 1 | [6 empty] | 6411fccfea5cd.pdf | https://medias.roth-france.fr/documents/6411fccfea5cd.pdf | https://medias.roth-france.fr/documents/6411fccfea5cd.pdf
ROTH | 1411070046 | NOTICE |  | 1 | [6 empty] | 5e9025eabcb27.pdf | https://medias.roth-france.fr/documents/5e9025eabcb27.pdf | https://medias.roth-france.fr/documents/5e9025eabcb27.pdf
ROTH | 1411070046 | PHOTO |  | 1 | [6 empty] | 5e58f6e736a34.jpg | https://medias.roth-france.fr/photos/5e58f6e736a34.jpg | https://medias.roth-france.fr/photos/5e58f6e736a34.jpg
ROTH | 1411070047 | NOTICE |  | 1 | [6 empty] | 610ba0458ea3a.pdf | https://medias.roth-france.fr/documents/610ba0458ea3a.pdf | https://medias.roth-france.fr/documents/610ba0458ea3a.pdf
ROTH | 1411070047 | PHOTO |  | 1 | [6 empty] | 5e58f6e9bd045.jpg | https://medias.roth-france.fr/photos/5e58f6e9bd045.jpg | https://medias.roth-france.fr/photos/5e58f6e9bd045.jpg
ROTH | 1411070048 | NOTICE |  | 1 | [6 empty] | 610ba01c85698.pdf | https://medias.roth-france.fr/documents/610ba01c85698.pdf | https://medias.roth-france.fr/documents/610ba01c85698.pdf
ROTH | 1411070048 | PHOTO |  | 1 | [6 empty] | 5e58f6ee0cfff.jpg | https://medias.roth-france.fr/photos/5e58f6ee0cfff.jpg | https://medias.roth-france.fr/photos/5e58f6ee0cfff.jpg
ROTH | 1411070100 | FICHE |  | 1 | [6 empty] | 60a3863c8956f.pdf | https://medias.roth-france.fr/documents/60a3863c8956f.pdf | https://medias.roth-france.fr/documents/60a3863c8956f.pdf
ROTH | 1411070101 | FICHE |  | 1 | [6 empty] | 60a3863c8956f.pdf | https://medias.roth-france.fr/documents/60a3863c8956f.pdf | https://medias.roth-france.fr/documents/60a3863c8956f.pdf
ROTH | 1411070102 | FICHE |  | 1 | [6 empty] | 60a3863c8956f.pdf | https://medias.roth-france.fr/documents/60a3863c8956f.pdf | https://medias.roth-france.fr/documents/60a3863c8956f.pdf
ROTH | 1411070103 | FICHE |  | 1 | [6 empty] | 60a3863c8956f.pdf | https://medias.roth-france.fr/documents/60a3863c8956f.pdf | https://medias.roth-france.fr/documents/60a3863c8956f.pdf
ROTH | 1411070104 | PHOTO |  | 1 | [6 empty] | 60a6181e73de7.jpg | https://medias.roth-france.fr/photos/60a6181e73de7.jpg | https://medias.roth-france.fr/photos/60a6181e73de7.jpg
ROTH | 1413000010 | FICHE |  | 1 | [6 empty] | 5fe3406e8dce2.pdf | https://medias.roth-france.fr/documents/5fe3406e8dce2.pdf | https://medias.roth-france.fr/documents/5fe3406e8dce2.pdf
ROTH | 1413000010 | PHOTO |  | 1 | [6 empty] | 6058c0e406478.jpg | https://medias.roth-france.fr/photos/6058c0e406478.jpg | https://medias.roth-france.fr/photos/6058c0e406478.jpg
ROTH | 1413000010 | PHOTO |  | 2 | [6 empty] | 5e58f6ef1f718.jpg | https://medias.roth-france.fr/photos/5e58f6ef1f718.jpg | https://medias.roth-france.fr/photos/5e58f6ef1f718.jpg
ROTH | 1413000010 | PHOTOA |  | 1 | [6 empty] | 5fe346f03a532.jpg | https://medias.roth-france.fr/photos/5fe346f03a532.jpg | https://medias.roth-france.fr/photos/5fe346f03a532.jpg
ROTH | 1413000010 | VIDEO |  | 1 | [7 empty] | https://www.roth-france.fr/videos/consultation/25
ROTH | 1413000011 | FICHE |  | 1 | [6 empty] | 5fe3406e8dce2.pdf | https://medias.roth-france.fr/documents/5fe3406e8dce2.pdf | https://medias.roth-france.fr/documents/5fe3406e8dce2.pdf
ROTH | 1413000011 | PHOTO |  | 1 | [6 empty] | 6058c0e406478.jpg | https://medias.roth-france.fr/photos/6058c0e406478.jpg | https://medias.roth-france.fr/photos/6058c0e406478.jpg
ROTH | 1413000011 | VIDEO |  | 1 | [7 empty] | https://www.roth-france.fr/videos/consultation/25
ROTH | 1413000031 | FICHE |  | 1 | [6 empty] | 5fe3406e8dce2.pdf | https://medias.roth-france.fr/documents/5fe3406e8dce2.pdf | https://medias.roth-france.fr/documents/5fe3406e8dce2.pdf
ROTH | 1413000031 | PHOTO |  | 1 | [6 empty] | 6059aedd8441c.jpg | https://medias.roth-france.fr/photos/6059aedd8441c.jpg | https://medias.roth-france.fr/photos/6059aedd8441c.jpg
ROTH | 1413000031 | VIDEO |  | 1 | [7 empty] | https://www.roth-france.fr/videos/consultation/25
ROTH | 1413000032 | FICHE |  | 1 | [6 empty] | 5fe3406e8dce2.pdf | https://medias.roth-france.fr/documents/5fe3406e8dce2.pdf | https://medias.roth-france.fr/documents/5fe3406e8dce2.pdf
ROTH | 1413000032 | PHOTO |  | 1 | [6 empty] | 6059aedd8441c.jpg | https://medias.roth-france.fr/photos/6059aedd8441c.jpg | https://medias.roth-france.fr/photos/6059aedd8441c.jpg
ROTH | 1413000032 | VIDEO |  | 1 | [7 empty] | https://www.roth-france.fr/videos/consultation/25
ROTH | 1413000033 | FICHE |  | 1 | [6 empty] | 5fe3406e8dce2.pdf | https://medias.roth-france.fr/documents/5fe3406e8dce2.pdf | https://medias.roth-france.fr/documents/5fe3406e8dce2.pdf
ROTH | 1413000033 | PHOTO |  | 1 | [6 empty] | 6059af160aa89.jpg | https://medias.roth-france.fr/photos/6059af160aa89.jpg | https://medias.roth-france.fr/photos/6059af160aa89.jpg
ROTH | 1413000033 | VIDEO |  | 1 | [7 empty] | https://www.roth-france.fr/videos/consultation/25
ROTH | 1413000040 | FICHE |  | 1 | [6 empty] | 5fe3406e8dce2.pdf | https://medias.roth-france.fr/documents/5fe3406e8dce2.pdf | https://medias.roth-france.fr/documents/5fe3406e8dce2.pdf
ROTH | 1413000040 | PHOTO |  | 1 | [6 empty] | 5e58f6f24bf5a.jpg | https://medias.roth-france.fr/photos/5e58f6f24bf5a.jpg | https://medias.roth-france.fr/photos/5e58f6f24bf5a.jpg
ROTH | 1413000040 | VIDEO |  | 1 | [7 empty] | https://www.roth-france.fr/videos/consultation/25
ROTH | 1413000050 | FICHE |  | 1 | [6 empty] | 5fe3406e8dce2.pdf | https://medias.roth-france.fr/documents/5fe3406e8dce2.pdf | https://medias.roth-france.fr/documents/5fe3406e8dce2.pdf
ROTH | 1413000050 | PHOTO |  | 1 | [6 empty] | 5e58f6f4a2dd2.jpg | https://medias.roth-france.fr/photos/5e58f6f4a2dd2.jpg | https://medias.roth-france.fr/photos/5e58f6f4a2dd2.jpg
ROTH | 1413000050 | VIDEO |  | 1 | [7 empty] | https://www.roth-france.fr/videos/consultation/25
ROTH | 1413000060 | FICHE |  | 1 | [6 empty] | 5fe3406e8dce2.pdf | https://medias.roth-france.fr/documents/5fe3406e8dce2.pdf | https://medias.roth-france.fr/documents/5fe3406e8dce2.pdf
ROTH | 1413000060 | PHOTO |  | 1 | [6 empty] | 5e58f6f73813f.jpg | https://medias.roth-france.fr/photos/5e58f6f73813f.jpg | https://medias.roth-france.fr/photos/5e58f6f73813f.jpg
ROTH | 1413000060 | VIDEO |  | 1 | [7 empty] | https://www.roth-france.fr/videos/consultation/25
ROTH | 1413000198 | FICHE |  | 1 | [6 empty] | 5fe3406e8dce2.pdf | https://medias.roth-france.fr/documents/5fe3406e8dce2.pdf | https://medias.roth-france.fr/documents/5fe3406e8dce2.pdf
ROTH | 1413000198 | PHOTO |  | 1 | [6 empty] | 6059ab101690a.jpg | https://medias.roth-france.fr/photos/6059ab101690a.jpg | https://medias.roth-france.fr/photos/6059ab101690a.jpg
ROTH | 1413000199 | FICHE |  | 1 | [6 empty] | 5fe3406e8dce2.pdf | https://medias.roth-france.fr/documents/5fe3406e8dce2.pdf | https://medias.roth-france.fr/documents/5fe3406e8dce2.pdf
ROTH | 1413000199 | PHOTO |  | 1 | [6 empty] | 6059ab101690a.jpg | https://medias.roth-france.fr/photos/6059ab101690a.jpg | https://medias.roth-france.fr/photos/6059ab101690a.jpg
ROTH | 1413000199 | VIDEO |  | 1 | [7 empty] | https://www.roth-france.fr/videos/consultation/6
ROTH | 1413000551 | NOTICE |  | 1 | [6 empty] | 6780d4318f35e.pdf | https://medias.roth-france.fr/documents/6780d4318f35e.pdf | https://medias.roth-france.fr/documents/6780d4318f35e.pdf
ROTH | 1413000551 | PHOTO |  | 1 | [6 empty] | 6059b28329b44.jpg | https://medias.roth-france.fr/photos/6059b28329b44.jpg | https://medias.roth-france.fr/photos/6059b28329b44.jpg
ROTH | 1413000552 | NOTICE |  | 1 | [6 empty] | 5fe3460d5ce8d.pdf | https://medias.roth-france.fr/documents/5fe3460d5ce8d.pdf | https://medias.roth-france.fr/documents/5fe3460d5ce8d.pdf
ROTH | 1413000552 | PHOTO |  | 1 | [6 empty] | 6059b34cc896f.jpg | https://medias.roth-france.fr/photos/6059b34cc896f.jpg | https://medias.roth-france.fr/photos/6059b34cc896f.jpg
ROTH | 1414000001 | FICHE |  | 1 | [6 empty] | 67fe5ccccc95f.pdf | https://medias.roth-france.fr/documents/67fe5ccccc95f.pdf | https://medias.roth-france.fr/documents/67fe5ccccc95f.pdf
ROTH | 1414000001 | FICHE |  | 2 | [6 empty] | 5e902aba9d208.pdf | https://medias.roth-france.fr/documents/5e902aba9d208.pdf | https://medias.roth-france.fr/documents/5e902aba9d208.pdf
ROTH | 1414000001 | FICHE |  | 3 | [6 empty] | 5e9028c5cf988.pdf | https://medias.roth-france.fr/documents/5e9028c5cf988.pdf | https://medias.roth-france.fr/documents/5e9028c5cf988.pdf
ROTH | 1414000001 | NOTICE |  | 1 | [6 empty] | 5e902f578456c.pdf | https://medias.roth-france.fr/documents/5e902f578456c.pdf | https://medias.roth-france.fr/documents/5e902f578456c.pdf
ROTH | 1414000001 | NOTICE |  | 2 | [6 empty] | 5e902d9164ffe.pdf | https://medias.roth-france.fr/documents/5e902d9164ffe.pdf | https://medias.roth-france.fr/documents/5e902d9164ffe.pdf
ROTH | 1414000001 | PHOTO |  | 1 | [6 empty] | 5fd08805dd119.jpg | https://medias.roth-france.fr/photos/5fd08805dd119.jpg | https://medias.roth-france.fr/photos/5fd08805dd119.jpg
ROTH | 1414000001 | PHOTO3D |  | 1 | [6 empty] | 5fd08890544f5.jpg | https://medias.roth-france.fr/photos/5fd08890544f5.jpg | https://medias.roth-france.fr/photos/5fd08890544f5.jpg
ROTH | 1414000001 | PHOTOA |  | 1 | [6 empty] | 5fd08bb67ef87.jpg | https://medias.roth-france.fr/photos/5fd08bb67ef87.jpg | https://medias.roth-france.fr/photos/5fd08bb67ef87.jpg
ROTH | 1414000002 | FICHE |  | 1 | [6 empty] | 67fe5ccccc95f.pdf | https://medias.roth-france.fr/documents/67fe5ccccc95f.pdf | https://medias.roth-france.fr/documents/67fe5ccccc95f.pdf
ROTH | 1414000002 | FICHE |  | 2 | [6 empty] | 5e902aba9d208.pdf | https://medias.roth-france.fr/documents/5e902aba9d208.pdf | https://medias.roth-france.fr/documents/5e902aba9d208.pdf
ROTH | 1414000002 | FICHE |  | 3 | [6 empty] | 5e9028c5cf988.pdf | https://medias.roth-france.fr/documents/5e9028c5cf988.pdf | https://medias.roth-france.fr/documents/5e9028c5cf988.pdf
ROTH | 1414000002 | NOTICE |  | 1 | [6 empty] | 5e902f578456c.pdf | https://medias.roth-france.fr/documents/5e902f578456c.pdf | https://medias.roth-france.fr/documents/5e902f578456c.pdf
ROTH | 1414000002 | NOTICE |  | 2 | [6 empty] | 5e902d9164ffe.pdf | https://medias.roth-france.fr/documents/5e902d9164ffe.pdf | https://medias.roth-france.fr/documents/5e902d9164ffe.pdf
ROTH | 1414000002 | PHOTO |  | 1 | [6 empty] | 5fd08ca50c8d9.jpg | https://medias.roth-france.fr/photos/5fd08ca50c8d9.jpg | https://medias.roth-france.fr/photos/5fd08ca50c8d9.jpg
ROTH | 1414000002 | PHOTO3D |  | 1 | [6 empty] | 5fd088f038ccb.jpg | https://medias.roth-france.fr/photos/5fd088f038ccb.jpg | https://medias.roth-france.fr/photos/5fd088f038ccb.jpg
ROTH | 1414000002 | PHOTOA |  | 1 | [6 empty] | 5fd08bb67ef87.jpg | https://medias.roth-france.fr/photos/5fd08bb67ef87.jpg | https://medias.roth-france.fr/photos/5fd08bb67ef87.jpg
ROTH | 1414000003 | PHOTO |  | 1 | [6 empty] | 60587179d83a3.jpg | https://medias.roth-france.fr/photos/60587179d83a3.jpg | https://medias.roth-france.fr/photos/60587179d83a3.jpg
ROTH | 1414000004 | FICHE |  | 1 | [6 empty] | 5e902aba9d208.pdf | https://medias.roth-france.fr/documents/5e902aba9d208.pdf | https://medias.roth-france.fr/documents/5e902aba9d208.pdf
ROTH | 1414000004 | FICHE |  | 2 | [6 empty] | 5e9028c5cf988.pdf | https://medias.roth-france.fr/documents/5e9028c5cf988.pdf | https://medias.roth-france.fr/documents/5e9028c5cf988.pdf
ROTH | 1414000004 | NOTICE |  | 1 | [6 empty] | 5e902f578456c.pdf | https://medias.roth-france.fr/documents/5e902f578456c.pdf | https://medias.roth-france.fr/documents/5e902f578456c.pdf
ROTH | 1414000004 | NOTICE |  | 2 | [6 empty] | 5e902d9164ffe.pdf | https://medias.roth-france.fr/documents/5e902d9164ffe.pdf | https://medias.roth-france.fr/documents/5e902d9164ffe.pdf
ROTH | 1414000004 | PHOTO |  | 1 | [6 empty] | 60589838df2a4.jpg | https://medias.roth-france.fr/photos/60589838df2a4.jpg | https://medias.roth-france.fr/photos/60589838df2a4.jpg
ROTH | 1414000005 | FICHE |  | 1 | [6 empty] | 67fe5ccccc95f.pdf | https://medias.roth-france.fr/documents/67fe5ccccc95f.pdf | https://medias.roth-france.fr/documents/67fe5ccccc95f.pdf
ROTH | 1414000005 | FICHE |  | 2 | [6 empty] | 5e902aba9d208.pdf | https://medias.roth-france.fr/documents/5e902aba9d208.pdf | https://medias.roth-france.fr/documents/5e902aba9d208.pdf
ROTH | 1414000005 | FICHE |  | 3 | [6 empty] | 5e9028c5cf988.pdf | https://medias.roth-france.fr/documents/5e9028c5cf988.pdf | https://medias.roth-france.fr/documents/5e9028c5cf988.pdf
ROTH | 1414000005 | NOTICE |  | 1 | [6 empty] | 5e902d9164ffe.pdf | https://medias.roth-france.fr/documents/5e902d9164ffe.pdf | https://medias.roth-france.fr/documents/5e902d9164ffe.pdf
ROTH | 1414000005 | PHOTO3D |  | 1 | [6 empty] | 5fd08b19f40be.jpg | https://medias.roth-france.fr/photos/5fd08b19f40be.jpg | https://medias.roth-france.fr/photos/5fd08b19f40be.jpg
ROTH | 1414000005 | PHOTOA |  | 1 | [6 empty] | 5fd08bb67ef87.jpg | https://medias.roth-france.fr/photos/5fd08bb67ef87.jpg | https://medias.roth-france.fr/photos/5fd08bb67ef87.jpg
ROTH | 1414000006 | FICHE |  | 1 | [6 empty] | 5e902aba9d208.pdf | https://medias.roth-france.fr/documents/5e902aba9d208.pdf | https://medias.roth-france.fr/documents/5e902aba9d208.pdf
ROTH | 1414000006 | FICHE |  | 2 | [6 empty] | 5e9028c5cf988.pdf | https://medias.roth-france.fr/documents/5e9028c5cf988.pdf | https://medias.roth-france.fr/documents/5e9028c5cf988.pdf
ROTH | 1414000006 | NOTICE |  | 1 | [6 empty] | 5e902d9164ffe.pdf | https://medias.roth-france.fr/documents/5e902d9164ffe.pdf | https://medias.roth-france.fr/documents/5e902d9164ffe.pdf
ROTH | 1414000007 | FICHE |  | 1 | [6 empty] | 67fe5ccccc95f.pdf | https://medias.roth-france.fr/documents/67fe5ccccc95f.pdf | https://medias.roth-france.fr/documents/67fe5ccccc95f.pdf
ROTH | 1414000007 | PHOTO |  | 1 | [6 empty] | 65ae2a42b834f.jpg | https://medias.roth-france.fr/photos/65ae2a42b834f.jpg | https://medias.roth-france.fr/photos/65ae2a42b834f.jpg
ROTH | 1466000823 | NOTICE |  | 1 | [6 empty] | 5f58faaf74248.pdf | https://medias.roth-france.fr/documents/5f58faaf74248.pdf | https://medias.roth-france.fr/documents/5f58faaf74248.pdf
ROTH | 1466000823 | PHOTO |  | 1 | [6 empty] | 5e58f74e1ba8e.jpg | https://medias.roth-france.fr/photos/5e58f74e1ba8e.jpg | https://medias.roth-france.fr/photos/5e58f74e1ba8e.jpg
ROTH | 1466000823 | VIDEO |  | 1 | [7 empty] | https://www.roth-france.fr/videos/consultation/5
ROTH | 1466000824 | NOTICE |  | 1 | [6 empty] | 5f58faaf74248.pdf | https://medias.roth-france.fr/documents/5f58faaf74248.pdf | https://medias.roth-france.fr/documents/5f58faaf74248.pdf
ROTH | 1466000824 | PHOTO |  | 1 | [6 empty] | 5e58f74e1ba8e.jpg | https://medias.roth-france.fr/photos/5e58f74e1ba8e.jpg | https://medias.roth-france.fr/photos/5e58f74e1ba8e.jpg
ROTH | 1466000824 | VIDEO |  | 1 | [7 empty] | https://www.roth-france.fr/videos/consultation/5
ROTH | 1466000825 | NOTICE |  | 1 | [6 empty] | 5f58faaf74248.pdf | https://medias.roth-france.fr/documents/5f58faaf74248.pdf | https://medias.roth-france.fr/documents/5f58faaf74248.pdf
ROTH | 1466000825 | PHOTO |  | 1 | [6 empty] | 5e58f74e1ba8e.jpg | https://medias.roth-france.fr/photos/5e58f74e1ba8e.jpg | https://medias.roth-france.fr/photos/5e58f74e1ba8e.jpg
ROTH | 1466000825 | VIDEO |  | 1 | [7 empty] | https://www.roth-france.fr/videos/consultation/5
ROTH | 1466000826 | NOTICE |  | 1 | [6 empty] | 5f58faaf74248.pdf | https://medias.roth-france.fr/documents/5f58faaf74248.pdf | https://medias.roth-france.fr/documents/5f58faaf74248.pdf
ROTH | 1466000826 | PHOTO |  | 1 | [6 empty] | 5e58f74e1ba8e.jpg | https://medias.roth-france.fr/photos/5e58f74e1ba8e.jpg | https://medias.roth-france.fr/photos/5e58f74e1ba8e.jpg
ROTH | 1466000826 | VIDEO |  | 1 | [7 empty] | https://www.roth-france.fr/videos/consultation/5
ROTH | 1466000827 | NOTICE |  | 1 | [6 empty] | 5f58faaf74248.pdf | https://medias.roth-france.fr/documents/5f58faaf74248.pdf | https://medias.roth-france.fr/documents/5f58faaf74248.pdf
ROTH | 1466000827 | PHOTO |  | 1 | [6 empty] | 5e58f74e1ba8e.jpg | https://medias.roth-france.fr/photos/5e58f74e1ba8e.jpg | https://medias.roth-france.fr/photos/5e58f74e1ba8e.jpg
ROTH | 1466000827 | VIDEO |  | 1 | [7 empty] | https://www.roth-france.fr/videos/consultation/5
ROTH | 1466000828 | NOTICE |  | 1 | [6 empty] | 5f58faaf74248.pdf | https://medias.roth-france.fr/documents/5f58faaf74248.pdf | https://medias.roth-france.fr/documents/5f58faaf74248.pdf
ROTH | 1466000828 | PHOTO |  | 1 | [6 empty] | 5e58f74e1ba8e.jpg | https://medias.roth-france.fr/photos/5e58f74e1ba8e.jpg | https://medias.roth-france.fr/photos/5e58f74e1ba8e.jpg
ROTH | 1466000828 | VIDEO |  | 1 | [7 empty] | https://www.roth-france.fr/videos/consultation/5
ROTH | 1466000829 | NOTICE |  | 1 | [6 empty] | 5f58faaf74248.pdf | https://medias.roth-france.fr/documents/5f58faaf74248.pdf | https://medias.roth-france.fr/documents/5f58faaf74248.pdf
ROTH | 1466000829 | PHOTO |  | 1 | [6 empty] | 5e58f74e1ba8e.jpg | https://medias.roth-france.fr/photos/5e58f74e1ba8e.jpg | https://medias.roth-france.fr/photos/5e58f74e1ba8e.jpg
ROTH | 1466000829 | VIDEO |  | 1 | [7 empty] | https://www.roth-france.fr/videos/consultation/5
ROTH | 1466000830 | NOTICE |  | 1 | [6 empty] | 5f58faaf74248.pdf | https://medias.roth-france.fr/documents/5f58faaf74248.pdf | https://medias.roth-france.fr/documents/5f58faaf74248.pdf
ROTH | 1466000830 | PHOTO |  | 1 | [6 empty] | 5e58f74e1ba8e.jpg | https://medias.roth-france.fr/photos/5e58f74e1ba8e.jpg | https://medias.roth-france.fr/photos/5e58f74e1ba8e.jpg
ROTH | 1466000830 | VIDEO |  | 1 | [7 empty] | https://www.roth-france.fr/videos/consultation/5
ROTH | 1466000831 | NOTICE |  | 1 | [6 empty] | 5f58faaf74248.pdf | https://medias.roth-france.fr/documents/5f58faaf74248.pdf | https://medias.roth-france.fr/documents/5f58faaf74248.pdf
ROTH | 1466000831 | PHOTO |  | 1 | [6 empty] | 5e58f74e1ba8e.jpg | https://medias.roth-france.fr/photos/5e58f74e1ba8e.jpg | https://medias.roth-france.fr/photos/5e58f74e1ba8e.jpg
ROTH | 1466000831 | VIDEO |  | 1 | [7 empty] | https://www.roth-france.fr/videos/consultation/5
ROTH | 1466000832 | NOTICE |  | 1 | [6 empty] | 5f58faaf74248.pdf | https://medias.roth-france.fr/documents/5f58faaf74248.pdf | https://medias.roth-france.fr/documents/5f58faaf74248.pdf
ROTH | 1466000832 | PHOTO |  | 1 | [6 empty] | 5e58f74e1ba8e.jpg | https://medias.roth-france.fr/photos/5e58f74e1ba8e.jpg | https://medias.roth-france.fr/photos/5e58f74e1ba8e.jpg
ROTH | 1466000832 | VIDEO |  | 1 | [7 empty] | https://www.roth-france.fr/videos/consultation/5
ROTH | 1466000833 | NOTICE |  | 1 | [6 empty] | 5f58faaf74248.pdf | https://medias.roth-france.fr/documents/5f58faaf74248.pdf | https://medias.roth-france.fr/documents/5f58faaf74248.pdf
ROTH | 1466000833 | PHOTO |  | 1 | [6 empty] | 5e58f74e1ba8e.jpg | https://medias.roth-france.fr/photos/5e58f74e1ba8e.jpg | https://medias.roth-france.fr/photos/5e58f74e1ba8e.jpg
ROTH | 1466000833 | VIDEO |  | 1 | [7 empty] | https://www.roth-france.fr/videos/consultation/5
ROTH | 1466000836 | NOTICE |  | 1 | [6 empty] | 5f58faaf74248.pdf | https://medias.roth-france.fr/documents/5f58faaf74248.pdf | https://medias.roth-france.fr/documents/5f58faaf74248.pdf
ROTH | 1466000836 | PHOTO |  | 1 | [6 empty] | 5e58f74e4153b.jpg | https://medias.roth-france.fr/photos/5e58f74e4153b.jpg | https://medias.roth-france.fr/photos/5e58f74e4153b.jpg
ROTH | 1466000836 | VIDEO |  | 1 | [7 empty] | https://www.roth-france.fr/videos/consultation/5
ROTH | 1466000837 | NOTICE |  | 1 | [6 empty] | 5f58faaf74248.pdf | https://medias.roth-france.fr/documents/5f58faaf74248.pdf | https://medias.roth-france.fr/documents/5f58faaf74248.pdf
ROTH | 1466000837 | PHOTO |  | 1 | [6 empty] | 5e58f74e4153b.jpg | https://medias.roth-france.fr/photos/5e58f74e4153b.jpg | https://medias.roth-france.fr/photos/5e58f74e4153b.jpg
ROTH | 1466000837 | VIDEO |  | 1 | [7 empty] | https://www.roth-france.fr/videos/consultation/5
ROTH | 1466000839 | NOTICE |  | 1 | [6 empty] | 5f58faaf74248.pdf | https://medias.roth-france.fr/documents/5f58faaf74248.pdf | https://medias.roth-france.fr/documents/5f58faaf74248.pdf
ROTH | 1466000839 | PHOTO |  | 1 | [6 empty] | 5e58f74e4153b.jpg | https://medias.roth-france.fr/photos/5e58f74e4153b.jpg | https://medias.roth-france.fr/photos/5e58f74e4153b.jpg
ROTH | 1466000839 | VIDEO |  | 1 | [7 empty] | https://www.roth-france.fr/videos/consultation/5
ROTH | 1466000840 | NOTICE |  | 1 | [6 empty] | 5f58faaf74248.pdf | https://medias.roth-france.fr/documents/5f58faaf74248.pdf | https://medias.roth-france.fr/documents/5f58faaf74248.pdf
ROTH | 1466000840 | PHOTO |  | 1 | [6 empty] | 5e58f74e4153b.jpg | https://medias.roth-france.fr/photos/5e58f74e4153b.jpg | https://medias.roth-france.fr/photos/5e58f74e4153b.jpg
ROTH | 1466000840 | VIDEO |  | 1 | [7 empty] | https://www.roth-france.fr/videos/consultation/5
ROTH | 1466000841 | NOTICE |  | 1 | [6 empty] | 5f58faaf74248.pdf | https://medias.roth-france.fr/documents/5f58faaf74248.pdf | https://medias.roth-france.fr/documents/5f58faaf74248.pdf
ROTH | 1466000841 | PHOTO |  | 1 | [6 empty] | 5e58f74e4153b.jpg | https://medias.roth-france.fr/photos/5e58f74e4153b.jpg | https://medias.roth-france.fr/photos/5e58f74e4153b.jpg
ROTH | 1466000841 | VIDEO |  | 1 | [7 empty] | https://www.roth-france.fr/videos/consultation/5
ROTH | 1466000842 | PHOTO |  | 1 | [6 empty] | 5e58f74ea74b0.jpg | https://medias.roth-france.fr/photos/5e58f74ea74b0.jpg | https://medias.roth-france.fr/photos/5e58f74ea74b0.jpg
ROTH | 1466000842 | VIDEO |  | 1 | [7 empty] | https://www.roth-france.fr/videos/consultation/5
ROTH | 1466000843 | PHOTO |  | 1 | [6 empty] | 5e58f74ea74b0.jpg | https://medias.roth-france.fr/photos/5e58f74ea74b0.jpg | https://medias.roth-france.fr/photos/5e58f74ea74b0.jpg
ROTH | 1466000843 | VIDEO |  | 1 | [7 empty] | https://www.roth-france.fr/videos/consultation/5
ROTH | 1466000844 | PHOTO |  | 1 | [6 empty] | 5e58f74ea74b0.jpg | https://medias.roth-france.fr/photos/5e58f74ea74b0.jpg | https://medias.roth-france.fr/photos/5e58f74ea74b0.jpg
ROTH | 1466000844 | VIDEO |  | 1 | [7 empty] | https://www.roth-france.fr/videos/consultation/5
ROTH | 1466000845 | VIDEO |  | 1 | [7 empty] | https://www.roth-france.fr/videos/consultation/5
ROTH | 1466000846 | VIDEO |  | 1 | [7 empty] | https://www.roth-france.fr/videos/consultation/5
ROTH | 1466000847 | VIDEO |  | 1 | [7 empty] | https://www.roth-france.fr/videos/consultation/5
ROTH | 1466000848 | VIDEO |  | 1 | [7 empty] | https://www.roth-france.fr/videos/consultation/5
ROTH | 1466000850 | VIDEO |  | 1 | [7 empty] | https://www.roth-france.fr/videos/consultation/5
ROTH | 1466000851 | VIDEO |  | 1 | [7 empty] | https://www.roth-france.fr/videos/consultation/5
ROTH | 1466000852 | VIDEO |  | 1 | [7 empty] | https://www.roth-france.fr/videos/consultation/5
ROTH | 1466000853 | VIDEO |  | 1 | [7 empty] | https://www.roth-france.fr/videos/consultation/5
ROTH | 1466000854 | VIDEO |  | 1 | [7 empty] | https://www.roth-france.fr/videos/consultation/5
ROTH | 1466000855 | VIDEO |  | 1 | [7 empty] | https://www.roth-france.fr/videos/consultation/5
ROTH | 1466000856 | VIDEO |  | 1 | [7 empty] | https://www.roth-france.fr/videos/consultation/5
ROTH | 1466000857 | VIDEO |  | 1 | [7 empty] | https://www.roth-france.fr/videos/consultation/5
ROTH | 1466000858 | VIDEO |  | 1 | [7 empty] | https://www.roth-france.fr/videos/consultation/5
ROTH | 1466000859 | VIDEO |  | 1 | [7 empty] | https://www.roth-france.fr/videos/consultation/5
ROTH | 1466000860 | VIDEO |  | 1 | [7 empty] | https://www.roth-france.fr/videos/consultation/5
ROTH | 1466000861 | VIDEO |  | 1 | [7 empty] | https://www.roth-france.fr/videos/consultation/5
ROTH | 1497000294 | FICHE |  | 1 | [6 empty] | 67fe5ccccc95f.pdf | https://medias.roth-france.fr/documents/67fe5ccccc95f.pdf | https://medias.roth-france.fr/documents/67fe5ccccc95f.pdf
ROTH | 1497000295 | FICHE |  | 1 | [6 empty] | 67fe5ccccc95f.pdf | https://medias.roth-france.fr/documents/67fe5ccccc95f.pdf | https://medias.roth-france.fr/documents/67fe5ccccc95f.pdf
Note on A1: Nom de la marque de commercialisation de REFCIALE
Note on B1: Référence commerciale identifiant l'article ou l'offre service
Note on C1: Types de données média : 33 attributs Descriptif détaillés dans l'onglet "Attributs média"
Note on D1: Cible prioritaire du document : champ vide : documents multi-usages ; MEE : documents d'installation, raccordement et/ou maintenance ; USER : documents d'utilisation, d'exploitation et/ou de paramétrage ; CIAL = documents dédiés aux commerciaux, pas de publication/diffusion client
Note on E1: Numéro d'ordre des documents, photos ou textes
Note on F1: Code requis par le média. Utilisé principalement pour les attributs Média suivants : MTYP = ARGU, ARGUC, ARGUV, CMC, PLUSPROD
Note on G1: Langue du média : FR, EN, DE, ES, 1M (1M = multilangue), … Codage de la langue sur 2 caractères, en majuscule. Indication de plusieurs langues : les codes des langues sont séparés par le caractère Pipe (Alt GR du 6) Ex : EN¦DE¦FR
Note on H1: Information complémentaire à MTYP permettant d'affiner, si besoin, la finalité et/ou le contenu du document média
Note on I1: Valeur numérique requise par le média. La définition et les valeurs utilisées pour ce champ sont personnalisées selon l'attribut média
Note on J1: Unité de MVAL
Note on K1: Champ texte libre ou code non normé (pas de table de valeur). Utilisé principalement pour les attributs Média suivant : APPLICA, ARGU, ARGUC, ARGUV, GUIDESUBST, MCLES, PLUSPROD
Note on L1: Nom du document ou de la photo, avec son extension (.pdf, .jpg, .eps, ...)
Note on M1: Lien URL pour affichage du média sans stockage par le distributeur. Média stocké uniquement chez le fabricant.
Note on N1: Lien URL permettant de télécharger le document pour intégration dans le PIM du Distributeur.

## B04_REGLEMENTAIRE
MARQUE | REFCIALE | RTYP | RFLAG | RNUM | RCODE1 | RCODE2 | RCODE3 | RQTE | RPCT | RDATE | RVAL | RVU | RTEXTE | RNOM | RURL | RURLT
ROTH | 1401000002 | DOP |  | 1 | [8 empty] | EN 13341 - EN 13501-1 | 5e957eb4b5dc6.pdf | https://medias.roth-france.fr/documents/5e957eb4b5dc6.pdf | https://medias.roth-france.fr/documents/5e957eb4b5dc6.pdf
ROTH | 1401000002 | CONTRIB |  |  | PMCB | 110300200 |  | 1 |  |  | 0.9392 | EUR
ROTH | 1401000003 | DOP |  | 1 | [8 empty] | EN 13341 - EN 13501-1 | 5e957eb4b5dc6.pdf | https://medias.roth-france.fr/documents/5e957eb4b5dc6.pdf | https://medias.roth-france.fr/documents/5e957eb4b5dc6.pdf
ROTH | 1401000003 | CONTRIB |  |  | PMCB | 110300200 |  | 1 |  |  | 1.2807 | EUR
ROTH | 1401000004 | DOP |  | 1 | [8 empty] | EN 13341 - EN 13501-1 | 5e957eb4b5dc6.pdf | https://medias.roth-france.fr/documents/5e957eb4b5dc6.pdf | https://medias.roth-france.fr/documents/5e957eb4b5dc6.pdf
ROTH | 1401000004 | CONTRIB |  |  | PMCB | 110300200 |  | 1 |  |  | 1.1526 | EUR
ROTH | 1401000005 | DOP |  | 1 | [8 empty] | EN 13341 - EN 13501-1 | 5e957eb4b5dc6.pdf | https://medias.roth-france.fr/documents/5e957eb4b5dc6.pdf | https://medias.roth-france.fr/documents/5e957eb4b5dc6.pdf
ROTH | 1401000005 | CONTRIB |  |  | PMCB | 110300200 |  | 1 |  |  | 1.7076 | EUR
ROTH | 1401000006 | DOP |  | 1 | [8 empty] | EN 13341 - EN 13501-1 | 5e957eb4b5dc6.pdf | https://medias.roth-france.fr/documents/5e957eb4b5dc6.pdf | https://medias.roth-france.fr/documents/5e957eb4b5dc6.pdf
ROTH | 1401000006 | CONTRIB |  |  | PMCB | 110300200 |  | 1 |  |  | 2.4333 | EUR
ROTH | 1401000007 | DOP |  | 1 | [8 empty] | EN 13341 - EN 13501-1 | 5e957eb4b5dc6.pdf | https://medias.roth-france.fr/documents/5e957eb4b5dc6.pdf | https://medias.roth-france.fr/documents/5e957eb4b5dc6.pdf
ROTH | 1401000007 | CONTRIB |  |  | PMCB | 110300200 |  | 1 |  |  | 3.4579 | EUR
ROTH | 1401000011 | CONTRIB |  |  | PMCB | 110200200 |  | 1 |  |  | 0.1746 | EUR
ROTH | 1401000012 | CONTRIB |  |  | PMCB | 110200200 |  | 1 |  |  | 0.2406 | EUR
ROTH | 1401000013 | CONTRIB |  |  | PMCB | 110200200 |  | 1 |  |  | 0.1999 | EUR
ROTH | 1401000029 | CONTRIB |  |  | PMCB | 110200200 |  | 1 |  |  | 0.0078 | EUR
ROTH | 1401000033 | CONTRIB |  |  | PMCB | 110200200 |  | 1 |  |  | 0.007 | EUR
ROTH | 1401000037 | CONTRIB |  |  | PMCB | 110200200 |  | 1 |  |  | 0.0155 | EUR
ROTH | 1401000038 | CONTRIB |  |  | PMCB | 110200200 |  | 1 |  |  | 0.0089 | EUR
ROTH | 1401000044 | DOP |  | 1 | [8 empty] | EN 13341 - EN 13501-1 | 5e957eb4b5dc6.pdf | https://medias.roth-france.fr/documents/5e957eb4b5dc6.pdf | https://medias.roth-france.fr/documents/5e957eb4b5dc6.pdf
ROTH | 1401000044 | CONTRIB |  |  | PMCB | 110300100 |  | 1 |  |  | 0.062 | EUR
ROTH | 1401000045 | DOP |  | 1 | [8 empty] | EN 13341 - EN 13501-1 | 5e957eb4b5dc6.pdf | https://medias.roth-france.fr/documents/5e957eb4b5dc6.pdf | https://medias.roth-france.fr/documents/5e957eb4b5dc6.pdf
ROTH | 1401000045 | CONTRIB |  |  | PMCB | 110300100 |  | 1 |  |  | 0.089 | EUR
ROTH | 1401000073 | DOP |  | 1 | [8 empty] | EN 13341 - EN 13501-1 | 5e957eb4b5dc6.pdf | https://medias.roth-france.fr/documents/5e957eb4b5dc6.pdf | https://medias.roth-france.fr/documents/5e957eb4b5dc6.pdf
ROTH | 1401000073 | CONTRIB |  |  | PMCB | 110300100 |  | 1 |  |  | 0.15 | EUR
ROTH | 1401000123 | CONTRIB |  |  | PMCB | 110300200 |  | 1 |  |  | 1.1953 | EUR
ROTH | 1401000124 | CONTRIB |  |  | PMCB | 110300200 |  | 1 |  |  | 1.5795 | EUR
ROTH | 1401000141 | DOP |  | 1 | [8 empty] | EN 13341 - EN 13501-1 | 5e957eb4b5dc6.pdf | https://medias.roth-france.fr/documents/5e957eb4b5dc6.pdf | https://medias.roth-france.fr/documents/5e957eb4b5dc6.pdf
ROTH | 1401000141 | CONTRIB |  |  | PMCB | 110300100 |  | 1 |  |  | 0.048 | EUR
ROTH | 1401000145 | DOP |  | 1 | [8 empty] | EN 13341 - EN 13501-1 | 5e957eb4b5dc6.pdf | https://medias.roth-france.fr/documents/5e957eb4b5dc6.pdf | https://medias.roth-france.fr/documents/5e957eb4b5dc6.pdf
ROTH | 1401000145 | CONTRIB |  |  | PMCB | 110300100 |  | 1 |  |  | 0.062 | EUR
ROTH | 1401000146 | DOP |  | 1 | [8 empty] | EN 13341 - EN 13501-1 | 5e957eb4b5dc6.pdf | https://medias.roth-france.fr/documents/5e957eb4b5dc6.pdf | https://medias.roth-france.fr/documents/5e957eb4b5dc6.pdf
ROTH | 1401000146 | CONTRIB |  |  | PMCB | 110300100 |  | 1 |  |  | 0.089 | EUR
ROTH | 1401000147 | DOP |  | 1 | [8 empty] | EN 13341 - EN 13501-1 | 5e957eb4b5dc6.pdf | https://medias.roth-france.fr/documents/5e957eb4b5dc6.pdf | https://medias.roth-france.fr/documents/5e957eb4b5dc6.pdf
ROTH | 1401000147 | CONTRIB |  |  | PMCB | 110300100 |  | 1 |  |  | 0.15 | EUR
ROTH | 1401000161 | CONTRIB |  |  | PMCB | 110200200 |  | 1 |  |  | 0.0299 | EUR
ROTH | 1401000162 | CONTRIB |  |  | PMCB | 110200200 |  | 1 |  |  | 0.0105 | EUR
ROTH | 1401000163 | CONTRIB |  |  | PMCB | 110200200 |  | 1 |  |  | 0.0488 | EUR
ROTH | 1401000164 | CONTRIB |  |  | PMCB | 110200200 |  | 1 |  |  | 0.0144 | EUR
ROTH | 1401000167 | CONTRIB |  |  | PMCB | 110200200 |  | 1 |  |  | 0.0078 | EUR
ROTH | 1401000168 | CONTRIB |  |  | PMCB | 110200200 |  | 1 |  |  | 0.0093 | EUR
ROTH | 1401000181 | CONTRIB |  |  | PMCB | 110300200 |  | 1 |  |  | 0.8965 | EUR
ROTH | 1401000241 | CONTRIB |  |  | PMCB | 110200200 |  | 1 |  |  | 0.0206 | EUR
ROTH | 1401000241 | CONTRIB |  |  | DEEE | A09.05 |  | 1 |  |  | 0.15 | EUR
ROTH | 1401000251 | DOP |  | 1 | [8 empty] | EN 13341 - EN 13501-1 | 5e957eb4b5dc6.pdf | https://medias.roth-france.fr/documents/5e957eb4b5dc6.pdf | https://medias.roth-france.fr/documents/5e957eb4b5dc6.pdf
ROTH | 1401000251 | CONTRIB |  |  | PMCB | 110200200 |  | 1 |  |  | 0.0097 | EUR
ROTH | 1401000252 | CONTRIB |  |  | PMCB | 110200200 |  | 1 |  |  | 0.0097 | EUR
ROTH | 1401000253 | CONTRIB |  |  | PMCB | 110300200 |  | 1 |  |  | 1.174 | EUR
ROTH | 1401000271 | DOP |  | 1 | [8 empty] | EN 13341 - EN 13501-1 | 5e957eb4b5dc6.pdf | https://medias.roth-france.fr/documents/5e957eb4b5dc6.pdf | https://medias.roth-france.fr/documents/5e957eb4b5dc6.pdf
ROTH | 1401000271 | CONTRIB |  |  | PMCB | 110300100 |  | 1 |  |  | 0.062 | EUR
ROTH | 1401000281 | CONTRIB |  |  | PMCB | 110200200 |  | 1 |  |  | 0.0058 | EUR
ROTH | 1401000282 | CONTRIB |  |  | PMCB | 110300200 |  | 1 |  |  | 1.5795 | EUR
ROTH | 1401000301 | DOP |  | 1 | [8 empty] | EN 13341 - EN 13501-1 | 5e957eb4b5dc6.pdf | https://medias.roth-france.fr/documents/5e957eb4b5dc6.pdf | https://medias.roth-france.fr/documents/5e957eb4b5dc6.pdf
ROTH | 1401000301 | CONTRIB |  |  | PMCB | 110300100 |  | 1 |  |  | 0.089 | EUR
ROTH | 1401000302 | DOP |  | 1 | [8 empty] | EN 13341 - EN 13501-1 | 5e957eb4b5dc6.pdf | https://medias.roth-france.fr/documents/5e957eb4b5dc6.pdf | https://medias.roth-france.fr/documents/5e957eb4b5dc6.pdf
ROTH | 1401000302 | CONTRIB |  |  | PMCB | 110300100 |  | 1 |  |  | 0.15 | EUR
ROTH | 1401000311 | DOP |  | 1 | [8 empty] | EN 13341 - EN 13501-1 | 5e957eb4b5dc6.pdf | https://medias.roth-france.fr/documents/5e957eb4b5dc6.pdf | https://medias.roth-france.fr/documents/5e957eb4b5dc6.pdf
ROTH | 1401000311 | CONTRIB |  |  | PMCB | 110300200 |  | 1 |  |  | 4.1836 | EUR
ROTH | 1401000321 | CONTRIB |  |  | PMCB | 110200200 |  | 1 |  |  | 0.0097 | EUR
ROTH | 1401000323 | CONTRIB |  |  | PMCB | 110200200 |  | 1 |  |  | 0.0097 | EUR
ROTH | 1401000324 | CONTRIB |  |  | PMCB | 110200200 |  | 1 |  |  | 0.0097 | EUR
ROTH | 1401000331 | DOP |  | 1 | [8 empty] | EN 13341 - EN 13501-1 | 5e957eb4b5dc6.pdf | https://medias.roth-france.fr/documents/5e957eb4b5dc6.pdf | https://medias.roth-france.fr/documents/5e957eb4b5dc6.pdf
ROTH | 1401000331 | CONTRIB |  |  | PMCB | 110300200 |  | 1 |  |  | 2.9456 | EUR
ROTH | 1401000332 | DOP |  | 1 | [8 empty] | EN 13341 - EN 13501-1 | 5e957eb4b5dc6.pdf | https://medias.roth-france.fr/documents/5e957eb4b5dc6.pdf | https://medias.roth-france.fr/documents/5e957eb4b5dc6.pdf
ROTH | 1401000332 | CONTRIB |  |  | PMCB | 110300200 |  | 1 |  |  | 2.2626 | EUR
ROTH | 1401000341 | CONTRIB |  |  | PMCB | 110200200 |  | 1 |  |  | 0.0326 | EUR
ROTH | 1401000342 | CONTRIB |  |  | PMCB | 110200200 |  | 1 |  |  | 0.0912 | EUR
ROTH | 1401000343 | CONTRIB |  |  | PMCB | 110200200 |  | 1 |  |  | 0.0334 | EUR
ROTH | 1401000344 | CONTRIB |  |  | PMCB | 110200200 |  | 1 |  |  | 0.0349 | EUR
ROTH | 1401000345 | CONTRIB |  |  | PMCB | 110200200 |  | 1 |  |  | 0.0388 | EUR
ROTH | 1401000346 | CONTRIB |  |  | PMCB | 110200200 |  | 1 |  |  | 0.097 | EUR
ROTH | 1401000347 | CONTRIB |  |  | PMCB | 110200200 |  | 1 |  |  | 0.1075 | EUR
ROTH | 1401000352 | CONTRIB |  |  | PMCB | 110200200 |  | 1 |  |  | 0.0776 | EUR
ROTH | 1401000353 | CONTRIB |  |  | PMCB | 110200200 |  | 1 |  |  | 0.0233 | EUR
ROTH | 1401000365 | DOP |  | 1 | [8 empty] | EN 13341 - EN 13501-1 | 5e957eb4b5dc6.pdf | https://medias.roth-france.fr/documents/5e957eb4b5dc6.pdf | https://medias.roth-france.fr/documents/5e957eb4b5dc6.pdf
ROTH | 1401000365 | CONTRIB |  |  | PMCB | 110200200 |  | 1 |  |  | 0.0097 | EUR
ROTH | 1401000366 | DOP |  | 1 | [8 empty] | EN 13341 - EN 13501-1 | 5e957eb4b5dc6.pdf | https://medias.roth-france.fr/documents/5e957eb4b5dc6.pdf | https://medias.roth-france.fr/documents/5e957eb4b5dc6.pdf
ROTH | 1401000366 | CONTRIB |  |  | PMCB | 110200200 |  | 1 |  |  | 0.0097 | EUR
ROTH | 1401000367 | DOP |  | 1 | [8 empty] | EN 13341 - EN 13501-1 | 5e957eb4b5dc6.pdf | https://medias.roth-france.fr/documents/5e957eb4b5dc6.pdf | https://medias.roth-france.fr/documents/5e957eb4b5dc6.pdf
ROTH | 1401000367 | CONTRIB |  |  | PMCB | 110200200 |  | 1 |  |  | 0.0097 | EUR
ROTH | 1401000371 | CONTRIB |  |  | PMCB | 110200200 |  | 1 |  |  | 0.0097 | EUR
ROTH | 1401000382 | CONTRIB |  |  | PMCB | 110200200 |  | 1 |  |  | 0.0097 | EUR
ROTH | 1401000391 | CONTRIB |  |  | PMCB | 110200200 |  | 1 |  |  | 0.0155 | EUR
ROTH | 1401000391 | CONTRIB |  |  | DEEE | A09.05 |  | 1 |  |  | 0.15 | EUR
ROTH | 1401000412 | CONTRIB |  |  | PMCB | 110200200 |  | 1 |  |  | 3.2989 | EUR
ROTH | 1401000427 | CONTRIB |  |  | PMCB | 110200200 |  | 1 |  |  | 0.007 | EUR
ROTH | 1401000428 | CONTRIB |  |  | PMCB | 110200200 |  | 1 |  |  | 0.0058 | EUR
ROTH | 1401000429 | CONTRIB |  |  | PMCB | 110200200 |  | 1 |  |  | 0.0058 | EUR
ROTH | 1401000431 | CONTRIB |  |  | PMCB | 110200100 |  | 1 |  |  | 0.0006 | EUR
ROTH | 1401000434 | CONTRIB |  |  | PMCB | 110200200 |  | 1 |  |  | 0.0155 | EUR
ROTH | 1401000441 | CONTRIB |  |  | PMCB | 110200200 |  | 1 |  |  | 0.0085 | EUR
ROTH | 1401000442 | CONTRIB |  |  | PMCB | 110200200 |  | 1 |  |  | 0.0085 | EUR
ROTH | 1401000443 | CONTRIB |  |  | PMCB | 110200200 |  | 1 |  |  | 0.0085 | EUR
ROTH | 1401000444 | CONTRIB |  |  | PMCB | 110200200 |  | 1 |  |  | 0.0085 | EUR
ROTH | 1401000445 | CONTRIB |  |  | PMCB | 110200200 |  | 1 |  |  | 0.0105 | EUR
ROTH | 1401000446 | CONTRIB |  |  | PMCB | 110200200 |  | 1 |  |  | 0.0105 | EUR
ROTH | 1401000447 | CONTRIB |  |  | PMCB | 110200200 |  | 1 |  |  | 0.0105 | EUR
ROTH | 1401000453 | CONTRIB |  |  | PMCB | 110200200 |  | 1 |  |  | 0.021 | EUR
ROTH | 1401000454 | CONTRIB |  |  | PMCB | 110200200 |  | 1 |  |  | 0.0349 | EUR
ROTH | 1401000455 | CONTRIB |  |  | PMCB | 110200200 |  | 1 |  |  | 0.0217 | EUR
ROTH | 1401000457 | CONTRIB |  |  | PMCB | 110200200 |  | 1 |  |  | 0.0873 | EUR
ROTH | 1401000458 | CONTRIB |  |  | PMCB | 110200200 |  | 1 |  |  | 0.0044 | EUR
ROTH | 1401000461 | CONTRIB |  |  | PMCB | 110200200 |  | 1 |  |  | 0.0272 | EUR
ROTH | 1401000463 | CONTRIB |  |  | PMCB | 110200200 |  | 1 |  |  | 0.1941 | EUR
ROTH | 1401000464 | CONTRIB |  |  | PMCB | 110200200 |  | 1 |  |  | 0.0582 | EUR
ROTH | 1401000465 | CONTRIB |  |  | PMCB | 110200200 |  | 1 |  |  | 0.001 | EUR
ROTH | 1401000466 | CONTRIB |  |  | PMCB | 110200200 |  | 1 |  |  | 0.0019 | EUR
ROTH | 1401000473 | CONTRIB |  |  | PMCB | 110200200 |  | 1 |  |  | 4.1139 | EUR
ROTH | 1401000474 | CONTRIB |  |  | PMCB | 110200200 |  | 1 |  |  | 0.0334 | EUR
ROTH | 1401000475 | CONTRIB |  |  | PMCB | 110200200 |  | 1 |  |  | 0.0334 | EUR
ROTH | 1401000522 | DOP |  | 1 | [8 empty] | EN 13341 - EN 13501-1 | 5e957eb4b5dc6.pdf | https://medias.roth-france.fr/documents/5e957eb4b5dc6.pdf | https://medias.roth-france.fr/documents/5e957eb4b5dc6.pdf
ROTH | 1401000522 | CONTRIB |  |  | PMCB | 110200200 |  | 1 |  |  | 0.1552 | EUR
ROTH | 1401000542 | DOP |  | 1 | [8 empty] | EN 13341 - EN 13501-1 | 5e957eb4b5dc6.pdf | https://medias.roth-france.fr/documents/5e957eb4b5dc6.pdf | https://medias.roth-france.fr/documents/5e957eb4b5dc6.pdf
ROTH | 1401000542 | CONTRIB |  |  | PMCB | 110300100 |  | 1 |  |  | 0.0115 | EUR
ROTH | 1401000561 | DOP |  | 1 | [8 empty] | EN 13341 - EN 13501-1 | 5e957eb4b5dc6.pdf | https://medias.roth-france.fr/documents/5e957eb4b5dc6.pdf | https://medias.roth-france.fr/documents/5e957eb4b5dc6.pdf
ROTH | 1401000561 | CONTRIB |  |  | PMCB | 110300200 |  | 1 |  |  | 7.2573 | EUR
ROTH | 1401000611 | DOP |  | 1 | [8 empty] | EN 13341 - EN 13501-1 | 5e957eb4b5dc6.pdf | https://medias.roth-france.fr/documents/5e957eb4b5dc6.pdf | https://medias.roth-france.fr/documents/5e957eb4b5dc6.pdf
ROTH | 1401000611 | CONTRIB |  |  | PMCB | 110300100 |  | 1 |  |  | 0.048 | EUR
ROTH | 1401000631 | DOP |  | 1 | [8 empty] | EN 13341 - EN 13501-1 | 5e957eb4b5dc6.pdf | https://medias.roth-france.fr/documents/5e957eb4b5dc6.pdf | https://medias.roth-france.fr/documents/5e957eb4b5dc6.pdf
ROTH | 1401000631 | CONTRIB |  |  | PMCB | 110300100 |  | 1 |  |  | 0.048 | EUR
ROTH | 1401000661 | DOP |  | 1 | [8 empty] | EN 13341 - EN 13501-1 | 5e957eb4b5dc6.pdf | https://medias.roth-france.fr/documents/5e957eb4b5dc6.pdf | https://medias.roth-france.fr/documents/5e957eb4b5dc6.pdf
ROTH | 1401000661 | CONTRIB |  |  | PMCB | 110200200 |  | 1 |  |  | 0.1552 | EUR
ROTH | 1401000681 | DOP |  | 1 | [8 empty] | EN 13341 - EN 13501-1 | 5e957eb4b5dc6.pdf | https://medias.roth-france.fr/documents/5e957eb4b5dc6.pdf | https://medias.roth-france.fr/documents/5e957eb4b5dc6.pdf
ROTH | 1401000681 | CONTRIB |  |  | PMCB | 110200200 |  | 1 |  |  | 0.0099 | EUR
ROTH | 1401000691 | DOP |  | 1 | [8 empty] | EN 13341 - EN 13501-1 | 5e957eb4b5dc6.pdf | https://medias.roth-france.fr/documents/5e957eb4b5dc6.pdf | https://medias.roth-france.fr/documents/5e957eb4b5dc6.pdf
ROTH | 1401000691 | CONTRIB |  |  | PMCB | 110200200 |  | 1 |  |  | 0.0097 | EUR
ROTH | 1401000701 | CONTRIB |  |  | PMCB | 110200200 |  | 1 |  |  | 0.0388 | EUR
ROTH | 1401000702 | CONTRIB |  |  | PMCB | 110200200 |  | 1 |  |  | 0.0388 | EUR
ROTH | 1401000731 | CONTRIB |  |  | PMCB | 110200200 |  | 1 |  |  | 0.0016 | EUR
ROTH | 1401000732 | CONTRIB |  |  | PMCB | 110200200 |  | 1 |  |  | 0.0002 | EUR
ROTH | 1401000734 | CONTRIB |  |  | PMCB | 110200200 |  | 1 |  |  | 0.0004 | EUR
ROTH | 1401000735 | CONTRIB |  |  | PMCB | 110200200 |  | 1 |  |  | 0.0004 | EUR
ROTH | 1401000736 | CONTRIB |  |  | PMCB | 110200200 |  | 1 |  |  | 0.0007 | EUR
ROTH | 1401000761 | CONTRIB |  |  | PMCB | 110300100 |  | 1 |  |  | 0.018 | EUR
ROTH | 1401000762 | CONTRIB |  |  | PMCB | 110300100 |  | 1 |  |  | 0.021 | EUR
ROTH | 1401000771 | CONTRIB |  |  | PMCB | 110200200 |  | 1 |  |  | 0.031 | EUR
ROTH | 1401000772 | CONTRIB |  |  | PMCB | 110200200 |  | 1 |  |  | 0.031 | EUR
ROTH | 1401000773 | CONTRIB |  |  | PMCB | 110200200 |  | 1 |  |  | 0.1164 | EUR
ROTH | 1401000774 | CONTRIB |  |  | PMCB | 110200200 |  | 1 |  |  | 0.1863 | EUR
ROTH | 1401000775 | CONTRIB |  |  | PMCB | 110200200 |  | 1 |  |  | 0.2096 | EUR
ROTH | 1401000776 | CONTRIB |  |  | PMCB | 110200200 |  | 1 |  |  | 0.1785 | EUR
ROTH | 1401000781 | CONTRIB |  |  | PMCB | 130500100 |  | 1 |  |  | 0.0081 | EUR
ROTH | 1401000782 | CONTRIB |  |  | PMCB | 130500100 |  | 1 |  |  | 0.0192 | EUR
ROTH | 1401000783 | CONTRIB |  |  | PMCB | 130500100 |  | 1 |  |  | 0.0094 | EUR
ROTH | 1401000784 | CONTRIB |  |  | PMCB | 130500100 |  | 1 |  |  | 0.0192 | EUR
ROTH | 1401000801 | CONTRIB |  |  | PMCB | 110300200 |  | 1 |  |  | 1.0673 | EUR
ROTH | 1401000802 | CONTRIB |  |  | PMCB | 110300200 |  | 1 |  |  | 2.2626 | EUR
ROTH | 1401000803 | CONTRIB |  |  | PMCB | 110300200 |  | 1 |  |  | 3.4152 | EUR
ROTH | 1401000804 | CONTRIB |  |  | PMCB | 110300200 |  | 1 |  |  | 5.1228 | EUR
ROTH | 1401000805 | CONTRIB |  |  | PMCB | 110300200 |  | 1 |  |  | 3.9275 | EUR
ROTH | 1401000806 | CONTRIB |  |  | PMCB | 110300200 |  | 1 |  |  | 5.2082 | EUR
ROTH | 1401000807 | CONTRIB |  |  | PMCB | 110300200 |  | 1 |  |  | 1.0673 | EUR
ROTH | 1401000808 | CONTRIB |  |  | PMCB | 110300200 |  | 1 |  |  | 2.2626 | EUR
ROTH | 1401000809 | CONTRIB |  |  | PMCB | 110300200 |  | 1 |  |  | 3.4152 | EUR
ROTH | 1401000810 | CONTRIB |  |  | PMCB | 110300200 |  | 1 |  |  | 5.1228 | EUR
ROTH | 1401000811 | CONTRIB |  |  | PMCB | 110300200 |  | 1 |  |  | 5.1715 | EUR
ROTH | 1409010105 | CONTRIB |  |  | PMCB | 110200200 |  | 1 |  |  | 0.1863 | EUR
ROTH | 1409010106 | CONTRIB |  |  | PMCB | 110200200 |  | 1 |  |  | 0.3726 | EUR
ROTH | 1409010110 | CONTRIB |  |  | PMCB | 050100700 |  | 1 |  |  | 0.0128 | EUR
ROTH | 1409010329 | DOP |  | 1 | [8 empty] | EN 13165 : 2012 | 5e957c661f035.pdf | https://medias.roth-france.fr/documents/5e957c661f035.pdf | https://medias.roth-france.fr/documents/5e957c661f035.pdf
ROTH | 1409010329 | FDES |  | 1 | [9 empty] | 683e9f22219ae.pdf | https://medias.roth-france.fr/documents/683e9f22219ae.pdf | https://medias.roth-france.fr/documents/683e9f22219ae.pdf
ROTH | 1409010329 | CONTRIB |  |  | PMCB | 050500800 |  | 1 |  |  | 0.092 | EUR
ROTH | 1409010330 | DOP |  | 1 | [8 empty] | EN 13165 : 2012 | 5e957c661f035.pdf | https://medias.roth-france.fr/documents/5e957c661f035.pdf | https://medias.roth-france.fr/documents/5e957c661f035.pdf
ROTH | 1409010330 | FDES |  | 1 | [9 empty] | 683e9f22219ae.pdf | https://medias.roth-france.fr/documents/683e9f22219ae.pdf | https://medias.roth-france.fr/documents/683e9f22219ae.pdf
ROTH | 1409010330 | CONTRIB |  |  | PMCB | 050500800 |  | 1 |  |  | 0.1015 | EUR
ROTH | 1409010331 | DOP |  | 1 | [8 empty] | EN 13165 : 2012 | 5e957c661f035.pdf | https://medias.roth-france.fr/documents/5e957c661f035.pdf | https://medias.roth-france.fr/documents/5e957c661f035.pdf
ROTH | 1409010331 | FDES |  | 1 | [9 empty] | 683e9f22219ae.pdf | https://medias.roth-france.fr/documents/683e9f22219ae.pdf | https://medias.roth-france.fr/documents/683e9f22219ae.pdf
ROTH | 1409010331 | CONTRIB |  |  | PMCB | 050500800 |  | 1 |  |  | 0.1242 | EUR
ROTH | 1409010332 | DOP |  | 1 | [8 empty] | EN 13165 : 2012 | 5e957c661f035.pdf | https://medias.roth-france.fr/documents/5e957c661f035.pdf | https://medias.roth-france.fr/documents/5e957c661f035.pdf
ROTH | 1409010332 | FDES |  | 1 | [9 empty] | 683e9f22219ae.pdf | https://medias.roth-france.fr/documents/683e9f22219ae.pdf | https://medias.roth-france.fr/documents/683e9f22219ae.pdf
ROTH | 1409010332 | CONTRIB |  |  | PMCB | 050500800 |  | 1 |  |  | 0.1416 | EUR
ROTH | 1409010333 | DOP |  | 1 | [8 empty] | EN 13165 : 2012 | 5e957c661f035.pdf | https://medias.roth-france.fr/documents/5e957c661f035.pdf | https://medias.roth-france.fr/documents/5e957c661f035.pdf
ROTH | 1409010333 | FDES |  | 1 | [9 empty] | 683e9f22219ae.pdf | https://medias.roth-france.fr/documents/683e9f22219ae.pdf | https://medias.roth-france.fr/documents/683e9f22219ae.pdf
ROTH | 1409010333 | CONTRIB |  |  | PMCB | 050500800 |  | 1 |  |  | 0.1514 | EUR
ROTH | 1409010334 | DOP |  | 1 | [8 empty] | EN 13165 : 2012 | 5e957c661f035.pdf | https://medias.roth-france.fr/documents/5e957c661f035.pdf | https://medias.roth-france.fr/documents/5e957c661f035.pdf
ROTH | 1409010334 | FDES |  | 1 | [9 empty] | 683e9f22219ae.pdf | https://medias.roth-france.fr/documents/683e9f22219ae.pdf | https://medias.roth-france.fr/documents/683e9f22219ae.pdf
ROTH | 1409010334 | CONTRIB |  |  | PMCB | 050500800 |  | 1 |  |  | 0.1611 | EUR
ROTH | 1409010335 | DOP |  | 1 | [8 empty] | EN 13165 : 2012 | 5e957c661f035.pdf | https://medias.roth-france.fr/documents/5e957c661f035.pdf | https://medias.roth-france.fr/documents/5e957c661f035.pdf
ROTH | 1409010335 | FDES |  | 1 | [9 empty] | 683e9f22219ae.pdf | https://medias.roth-france.fr/documents/683e9f22219ae.pdf | https://medias.roth-france.fr/documents/683e9f22219ae.pdf
ROTH | 1409010335 | CONTRIB |  |  | PMCB | 050500800 |  | 1 |  |  | 0.1903 | EUR
ROTH | 1409010336 | DOP |  | 1 | [8 empty] | EN 13165 : 2012 | 5e957c661f035.pdf | https://medias.roth-france.fr/documents/5e957c661f035.pdf | https://medias.roth-france.fr/documents/5e957c661f035.pdf
ROTH | 1409010336 | FDES |  | 1 | [9 empty] | 683e9f22219ae.pdf | https://medias.roth-france.fr/documents/683e9f22219ae.pdf | https://medias.roth-france.fr/documents/683e9f22219ae.pdf
ROTH | 1409010336 | CONTRIB |  |  | PMCB | 050500800 |  | 1 |  |  | 0.2074 | EUR
ROTH | 1409010337 | DOP |  | 1 | [8 empty] | EN 13165 : 2012 | 5e957c661f035.pdf | https://medias.roth-france.fr/documents/5e957c661f035.pdf | https://medias.roth-france.fr/documents/5e957c661f035.pdf
ROTH | 1409010337 | FDES |  | 1 | [9 empty] | 683e9f22219ae.pdf | https://medias.roth-france.fr/documents/683e9f22219ae.pdf | https://medias.roth-france.fr/documents/683e9f22219ae.pdf
ROTH | 1409010337 | CONTRIB |  |  | PMCB | 050500800 |  | 1 |  |  | 0.2236 | EUR
ROTH | 1409010338 | DOP |  | 1 | [8 empty] | EN 13165 : 2012 | 5e957c661f035.pdf | https://medias.roth-france.fr/documents/5e957c661f035.pdf | https://medias.roth-france.fr/documents/5e957c661f035.pdf
ROTH | 1409010338 | FDES |  | 1 | [9 empty] | 683e9f22219ae.pdf | https://medias.roth-france.fr/documents/683e9f22219ae.pdf | https://medias.roth-france.fr/documents/683e9f22219ae.pdf
ROTH | 1409010338 | CONTRIB |  |  | PMCB | 050500800 |  | 1 |  |  | 0.2484 | EUR
ROTH | 1409010339 | DOP |  | 1 | [8 empty] | EN 13165 : 2012 | 5e957c661f035.pdf | https://medias.roth-france.fr/documents/5e957c661f035.pdf | https://medias.roth-france.fr/documents/5e957c661f035.pdf
ROTH | 1409010339 | FDES |  | 1 | [9 empty] | 683e9f22219ae.pdf | https://medias.roth-france.fr/documents/683e9f22219ae.pdf | https://medias.roth-france.fr/documents/683e9f22219ae.pdf
ROTH | 1409010339 | CONTRIB |  |  | PMCB | 050500800 |  | 1 |  |  | 0.2608 | EUR
ROTH | 1409010340 | DOP |  | 1 | [8 empty] | EN 13165 : 2012 | 5e957c661f035.pdf | https://medias.roth-france.fr/documents/5e957c661f035.pdf | https://medias.roth-france.fr/documents/5e957c661f035.pdf
ROTH | 1409010340 | FDES |  | 1 | [9 empty] | 683e9f22219ae.pdf | https://medias.roth-france.fr/documents/683e9f22219ae.pdf | https://medias.roth-france.fr/documents/683e9f22219ae.pdf
ROTH | 1409010340 | CONTRIB |  |  | PMCB | 050500800 |  | 1 |  |  | 0.2733 | EUR
ROTH | 1409010341 | DOP |  | 1 | [8 empty] | EN 13165 : 2012 | 5e957c661f035.pdf | https://medias.roth-france.fr/documents/5e957c661f035.pdf | https://medias.roth-france.fr/documents/5e957c661f035.pdf
ROTH | 1409010341 | FDES |  | 1 | [9 empty] | 683e9f22219ae.pdf | https://medias.roth-france.fr/documents/683e9f22219ae.pdf | https://medias.roth-france.fr/documents/683e9f22219ae.pdf
ROTH | 1409010341 | CONTRIB |  |  | PMCB | 050500800 |  | 1 |  |  | 0.323 | EUR
ROTH | 1409010342 | DOP |  | 1 | [8 empty] | EN 13165 : 2012 | 5e957c661f035.pdf | https://medias.roth-france.fr/documents/5e957c661f035.pdf | https://medias.roth-france.fr/documents/5e957c661f035.pdf
ROTH | 1409010342 | FDES |  | 1 | [9 empty] | 683e9f22219ae.pdf | https://medias.roth-france.fr/documents/683e9f22219ae.pdf | https://medias.roth-france.fr/documents/683e9f22219ae.pdf
ROTH | 1409010342 | CONTRIB |  |  | PMCB | 050500800 |  | 1 |  |  | 0.3478 | EUR
ROTH | 1409010343 | DOP |  | 1 | [8 empty] | EN 13165 : 2012 | 5e957c661f035.pdf | https://medias.roth-france.fr/documents/5e957c661f035.pdf | https://medias.roth-france.fr/documents/5e957c661f035.pdf
ROTH | 1409010343 | FDES |  | 1 | [9 empty] | 683e9f22219ae.pdf | https://medias.roth-france.fr/documents/683e9f22219ae.pdf | https://medias.roth-france.fr/documents/683e9f22219ae.pdf
ROTH | 1409010343 | CONTRIB |  |  | PMCB | 050500800 |  | 1 |  |  | 0.3727 | EUR
ROTH | 1409010344 | DOP |  | 1 | [8 empty] | EN 13165 : 2012 | 5e957c661f035.pdf | https://medias.roth-france.fr/documents/5e957c661f035.pdf | https://medias.roth-france.fr/documents/5e957c661f035.pdf
ROTH | 1409010344 | FDES |  | 1 | [9 empty] | 683e9f22219ae.pdf | https://medias.roth-france.fr/documents/683e9f22219ae.pdf | https://medias.roth-france.fr/documents/683e9f22219ae.pdf
ROTH | 1409010344 | CONTRIB |  |  | PMCB | 050500800 |  | 1 |  |  | 0.4 | EUR
ROTH | 1409010345 | DOP |  | 1 | [8 empty] | EN 13165 : 2012 | 5e957c661f035.pdf | https://medias.roth-france.fr/documents/5e957c661f035.pdf | https://medias.roth-france.fr/documents/5e957c661f035.pdf
ROTH | 1409010345 | FDES |  | 1 | [9 empty] | 683e9f22219ae.pdf | https://medias.roth-france.fr/documents/683e9f22219ae.pdf | https://medias.roth-france.fr/documents/683e9f22219ae.pdf
ROTH | 1409010345 | CONTRIB |  |  | PMCB | 050500800 |  | 1 |  |  | 0.4224 | EUR
ROTH | 1409010500 | DOP |  | 1 | [8 empty] | EN 13162+A1 : 2015 | 651c1fd536643.pdf | https://medias.roth-france.fr/documents/651c1fd536643.pdf | https://medias.roth-france.fr/documents/651c1fd536643.pdf
ROTH | 1409010500 | CONTRIB |  |  | PMCB | 050500200 |  | 1 |  |  | 0.1788 | EUR
ROTH | 1409011300 | DOC |  | 1 | [9 empty] | 5e95850675f11.pdf | https://medias.roth-france.fr/documents/5e95850675f11.pdf | https://medias.roth-france.fr/documents/5e95850675f11.pdf
ROTH | 1409011300 | DOP |  | 1 | [8 empty] | NF EN 13163-2012 | 5e957d684c840.pdf | https://medias.roth-france.fr/documents/5e957d684c840.pdf | https://medias.roth-france.fr/documents/5e957d684c840.pdf
ROTH | 1409011300 | FDES |  | 1 | [9 empty] | 683e9f22219ae.pdf | https://medias.roth-france.fr/documents/683e9f22219ae.pdf | https://medias.roth-france.fr/documents/683e9f22219ae.pdf
ROTH | 1409011300 | CONTRIB |  |  | PMCB | 050500700 |  | 1 |  |  | 0.0494 | EUR
ROTH | 1409011301 | DOC |  | 1 | [9 empty] | 5e95850675f11.pdf | https://medias.roth-france.fr/documents/5e95850675f11.pdf | https://medias.roth-france.fr/documents/5e95850675f11.pdf
ROTH | 1409011301 | DOP |  | 1 | [8 empty] | NF EN 13163-2012 | 5e957d684c840.pdf | https://medias.roth-france.fr/documents/5e957d684c840.pdf | https://medias.roth-france.fr/documents/5e957d684c840.pdf
ROTH | 1409011301 | FDES |  | 1 | [9 empty] | 683e9f22219ae.pdf | https://medias.roth-france.fr/documents/683e9f22219ae.pdf | https://medias.roth-france.fr/documents/683e9f22219ae.pdf
ROTH | 1409011301 | CONTRIB |  |  | PMCB | 050500700 |  | 1 |  |  | 0.077 | EUR
ROTH | 1409011302 | DOC |  | 1 | [9 empty] | 5e95850675f11.pdf | https://medias.roth-france.fr/documents/5e95850675f11.pdf | https://medias.roth-france.fr/documents/5e95850675f11.pdf
ROTH | 1409011302 | DOP |  | 1 | [8 empty] | NF EN 13163-2012 | 5e957d684c840.pdf | https://medias.roth-france.fr/documents/5e957d684c840.pdf | https://medias.roth-france.fr/documents/5e957d684c840.pdf
ROTH | 1409011302 | FDES |  | 1 | [9 empty] | 683e9f22219ae.pdf | https://medias.roth-france.fr/documents/683e9f22219ae.pdf | https://medias.roth-france.fr/documents/683e9f22219ae.pdf
ROTH | 1409011302 | CONTRIB |  |  | PMCB | 050500700 |  | 1 |  |  | 0.1017 | EUR
ROTH | 1409011303 | DOC |  | 1 | [9 empty] | 5e95850675f11.pdf | https://medias.roth-france.fr/documents/5e95850675f11.pdf | https://medias.roth-france.fr/documents/5e95850675f11.pdf
ROTH | 1409011303 | DOP |  | 1 | [8 empty] | NF EN 13163-2012 | 5e957d684c840.pdf | https://medias.roth-france.fr/documents/5e957d684c840.pdf | https://medias.roth-france.fr/documents/5e957d684c840.pdf
ROTH | 1409011303 | FDES |  | 1 | [9 empty] | 683e9f22219ae.pdf | https://medias.roth-france.fr/documents/683e9f22219ae.pdf | https://medias.roth-france.fr/documents/683e9f22219ae.pdf
ROTH | 1409011303 | CONTRIB |  |  | PMCB | 050500700 |  | 1 |  |  | 0.1237 | EUR
ROTH | 1409011304 | DOC |  | 1 | [9 empty] | 5e95850675f11.pdf | https://medias.roth-france.fr/documents/5e95850675f11.pdf | https://medias.roth-france.fr/documents/5e95850675f11.pdf
ROTH | 1409011304 | DOP |  | 1 | [8 empty] | NF EN 13163-2012 | 5e957d684c840.pdf | https://medias.roth-france.fr/documents/5e957d684c840.pdf | https://medias.roth-france.fr/documents/5e957d684c840.pdf
ROTH | 1409011304 | FDES |  | 1 | [9 empty] | 683e9f22219ae.pdf | https://medias.roth-france.fr/documents/683e9f22219ae.pdf | https://medias.roth-france.fr/documents/683e9f22219ae.pdf
ROTH | 1409011304 | CONTRIB |  |  | PMCB | 050500700 |  | 1 |  |  | 0.1402 | EUR
ROTH | 1409011305 | DOC |  | 1 | [9 empty] | 5e95850675f11.pdf | https://medias.roth-france.fr/documents/5e95850675f11.pdf | https://medias.roth-france.fr/documents/5e95850675f11.pdf
ROTH | 1409011305 | DOP |  | 1 | [8 empty] | NF EN 13163-2012 | 5e957d684c840.pdf | https://medias.roth-france.fr/documents/5e957d684c840.pdf | https://medias.roth-france.fr/documents/5e957d684c840.pdf
ROTH | 1409011305 | FDES |  | 1 | [9 empty] | 683e9f22219ae.pdf | https://medias.roth-france.fr/documents/683e9f22219ae.pdf | https://medias.roth-france.fr/documents/683e9f22219ae.pdf
ROTH | 1409011305 | CONTRIB |  |  | PMCB | 050500700 |  | 1 |  |  | 0.1731 | EUR
ROTH | 1409011400 | CONTRIB |  |  | PMCB | 050500700 |  | 1 |  |  | 0.1445 | EUR
ROTH | 1409011401 | CONTRIB |  |  | PMCB | 050500700 |  | 1 |  |  | 0.1034 | EUR
ROTH | 1409011402 | CONTRIB |  |  | PMCB | 050500700 |  | 1 |  |  | 0.095 | EUR
ROTH | 1409011403 | CONTRIB |  |  | PMCB | 050500700 |  | 1 |  |  | 0.0173 | EUR
ROTH | 1409011404 | CONTRIB |  |  | PMCB | 050500700 |  | 1 |  |  | 0.0159 | EUR
ROTH | 1409011405 | CONTRIB |  |  | PMCB | 050500700 |  | 1 |  |  | 0.0117 | EUR
ROTH | 1409011406 | CONTRIB |  |  | PMCB | 050500700 |  | 1 |  |  | 0.0012 | EUR
ROTH | 1409011407 | CONTRIB |  |  | PMCB | 050500700 |  | 1 |  |  | 0.0006 | EUR
ROTH | 1409020122 | FDES |  | 1 | [9 empty] | 683e9f22219ae.pdf | https://medias.roth-france.fr/documents/683e9f22219ae.pdf | https://medias.roth-france.fr/documents/683e9f22219ae.pdf
ROTH | 1409020122 | CONTRIB |  |  | PMCB | 110200200 |  | 1 |  |  | 0.4657 | EUR
ROTH | 1409020123 | FDES |  | 1 | [9 empty] | 683e9f22219ae.pdf | https://medias.roth-france.fr/documents/683e9f22219ae.pdf | https://medias.roth-france.fr/documents/683e9f22219ae.pdf
ROTH | 1409020123 | CONTRIB |  |  | PMCB | 110200200 |  | 1 |  |  | 1.0867 | EUR
ROTH | 1409020124 | FDES |  | 1 | [9 empty] | 683e9f22219ae.pdf | https://medias.roth-france.fr/documents/683e9f22219ae.pdf | https://medias.roth-france.fr/documents/683e9f22219ae.pdf
ROTH | 1409020124 | CONTRIB |  |  | PMCB | 110200200 |  | 1 |  |  | 2.7167 | EUR
ROTH | 1409020129 | FDES |  | 1 | [9 empty] | 683e9f22219ae.pdf | https://medias.roth-france.fr/documents/683e9f22219ae.pdf | https://medias.roth-france.fr/documents/683e9f22219ae.pdf
ROTH | 1409020129 | CONTRIB |  |  | PMCB | 110200200 |  | 1 |  |  | 0.326 | EUR
ROTH | 1409020130 | FDES |  | 1 | [9 empty] | 683e9f22219ae.pdf | https://medias.roth-france.fr/documents/683e9f22219ae.pdf | https://medias.roth-france.fr/documents/683e9f22219ae.pdf
ROTH | 1409020130 | CONTRIB |  |  | PMCB | 110200200 |  | 1 |  |  | 0.7452 | EUR
ROTH | 1409020131 | FDES |  | 1 | [9 empty] | 683e9f22219ae.pdf | https://medias.roth-france.fr/documents/683e9f22219ae.pdf | https://medias.roth-france.fr/documents/683e9f22219ae.pdf
ROTH | 1409020131 | CONTRIB |  |  | PMCB | 110200200 |  | 1 |  |  | 1.63 | EUR
ROTH | 1409020134 | FDES |  | 1 | [9 empty] | 683e9f22219ae.pdf | https://medias.roth-france.fr/documents/683e9f22219ae.pdf | https://medias.roth-france.fr/documents/683e9f22219ae.pdf
ROTH | 1409020134 | CONTRIB |  |  | PMCB | 110200200 |  | 1 |  |  | 1.304 | EUR
ROTH | 1409020135 | FDES |  | 1 | [9 empty] | 683e9f22219ae.pdf | https://medias.roth-france.fr/documents/683e9f22219ae.pdf | https://medias.roth-france.fr/documents/683e9f22219ae.pdf
ROTH | 1409020135 | CONTRIB |  |  | PMCB | 110200200 |  | 1 |  |  | 0.8538 | EUR
ROTH | 1409020136 | FDES |  | 1 | [9 empty] | 683e9f22219ae.pdf | https://medias.roth-france.fr/documents/683e9f22219ae.pdf | https://medias.roth-france.fr/documents/683e9f22219ae.pdf
ROTH | 1409020136 | CONTRIB |  |  | PMCB | 110200200 |  | 1 |  |  | 2.5615 | EUR
ROTH | 1409020137 | FDES |  | 1 | [9 empty] | 683e9f22219ae.pdf | https://medias.roth-france.fr/documents/683e9f22219ae.pdf | https://medias.roth-france.fr/documents/683e9f22219ae.pdf
ROTH | 1409020137 | CONTRIB |  |  | PMCB | 110200200 |  | 1 |  |  | 1.0867 | EUR
ROTH | 1409020138 | FDES |  | 1 | [9 empty] | 683e9f22219ae.pdf | https://medias.roth-france.fr/documents/683e9f22219ae.pdf | https://medias.roth-france.fr/documents/683e9f22219ae.pdf
ROTH | 1409020138 | CONTRIB |  |  | PMCB | 110200200 |  | 1 |  |  | 2.7167 | EUR
ROTH | 1409020140 | CONTRIB |  |  | PMCB | 110200200 |  | 1 |  |  | 0.0602 | EUR
ROTH | 1409020301 | CONTRIB |  |  | PMCB | 110200200 |  | 1 |  |  | 0.4269 | EUR
ROTH | 1409020304 | CONTRIB |  |  | PMCB | 110200200 |  | 1 |  |  | 1.0091 | EUR
ROTH | 1409020305 | CONTRIB |  |  | PMCB | 110200200 |  | 1 |  |  | 2.5615 | EUR
ROTH | 1409020306 | CONTRIB |  |  | PMCB | 110200200 |  | 1 |  |  | 1.0246 | EUR
ROTH | 1409020727 | CONTRIB |  |  | PMCB | 110200200 |  | 1 |  |  | 0.4269 | EUR
ROTH | 1409020728 | CONTRIB |  |  | PMCB | 110200200 |  | 1 |  |  | 0.3299 | EUR
ROTH | 1409020729 | CONTRIB |  |  | PMCB | 110200200 |  | 1 |  |  | 0.4075 | EUR
ROTH | 1409020732 | CONTRIB |  |  | PMCB | 110200200 |  | 1 |  |  | 0.3493 | EUR
ROTH | 1409020733 | CONTRIB |  |  | PMCB | 110200200 |  | 1 |  |  | 0.3493 | EUR
ROTH | 1409020734 | CONTRIB |  |  | PMCB | 110200200 |  | 1 |  |  | 0.5045 | EUR
ROTH | 1409020735 | CONTRIB |  |  | PMCB | 110200200 |  | 1 |  |  | 0.5433 | EUR
ROTH | 1409020736 | CONTRIB |  |  | PMCB | 110200200 |  | 1 |  |  | 0.3493 | EUR
ROTH | 1409020737 | CONTRIB |  |  | PMCB | 110200200 |  | 1 |  |  | 0.4657 | EUR
ROTH | 1409020738 | CONTRIB |  |  | PMCB | 110200200 |  | 1 |  |  | 0.5239 | EUR
ROTH | 1409020739 | CONTRIB |  |  | PMCB | 110200200 |  | 1 |  |  | 0.5433 | EUR
ROTH | 1409020740 | CONTRIB |  |  | PMCB | 110200200 |  | 1 |  |  | 0.3105 | EUR
ROTH | 1409020741 | FDES |  | 1 | [9 empty] | 683e9f22219ae.pdf | https://medias.roth-france.fr/documents/683e9f22219ae.pdf | https://medias.roth-france.fr/documents/683e9f22219ae.pdf
ROTH | 1409020741 | CONTRIB |  |  | PMCB | 110200200 |  | 1 |  |  | 0.326 | EUR
ROTH | 1409020742 | FDES |  | 1 | [9 empty] | 683e9f22219ae.pdf | https://medias.roth-france.fr/documents/683e9f22219ae.pdf | https://medias.roth-france.fr/documents/683e9f22219ae.pdf
ROTH | 1409020742 | CONTRIB |  |  | PMCB | 110200200 |  | 1 |  |  | 0.652 | EUR
ROTH | 1409020743 | FDES |  | 1 | [9 empty] | 683e9f22219ae.pdf | https://medias.roth-france.fr/documents/683e9f22219ae.pdf | https://medias.roth-france.fr/documents/683e9f22219ae.pdf
ROTH | 1409020743 | CONTRIB |  |  | PMCB | 110200200 |  | 1 |  |  | 2.0953 | EUR
ROTH | 1409020744 | FDES |  | 1 | [9 empty] | 683e9f22219ae.pdf | https://medias.roth-france.fr/documents/683e9f22219ae.pdf | https://medias.roth-france.fr/documents/683e9f22219ae.pdf
ROTH | 1409020744 | CONTRIB |  |  | PMCB | 110200200 |  | 1 |  |  | 0.5589 | EUR
ROTH | 1409020745 | FDES |  | 1 | [9 empty] | 683e9f22219ae.pdf | https://medias.roth-france.fr/documents/683e9f22219ae.pdf | https://medias.roth-france.fr/documents/683e9f22219ae.pdf
ROTH | 1409020745 | CONTRIB |  |  | PMCB | 110200200 |  | 1 |  |  | 0.9314 | EUR
ROTH | 1409020746 | FDES |  | 1 | [9 empty] | 683e9f22219ae.pdf | https://medias.roth-france.fr/documents/683e9f22219ae.pdf | https://medias.roth-france.fr/documents/683e9f22219ae.pdf
ROTH | 1409020746 | CONTRIB |  |  | PMCB | 110200200 |  | 1 |  |  | 2.7938 | EUR
ROTH | 1409020747 | CONTRIB |  |  | PMCB | 110200200 |  | 1 |  |  | 0.3105 | EUR
ROTH | 1409020748 | CONTRIB |  |  | PMCB | 110200200 |  | 1 |  |  | 0.3687 | EUR
ROTH | 1409020749 | CONTRIB |  |  | PMCB | 110200200 |  | 1 |  |  | 0.5045 | EUR
ROTH | 1409020760 | CONTRIB |  |  | PMCB | 110200200 |  | 1 |  |  | 0.3105 | EUR
ROTH | 1409020761 | CONTRIB |  |  | PMCB | 110200200 |  | 1 |  |  | 0.326 | EUR
ROTH | 1409020762 | CONTRIB |  |  | PMCB | 110200200 |  | 1 |  |  | 0.652 | EUR
ROTH | 1409020763 | CONTRIB |  |  | PMCB | 110200200 |  | 1 |  |  | 2.0957 | EUR
ROTH | 1409020764 | CONTRIB |  |  | PMCB | 110200200 |  | 1 |  |  | 0.5589 | EUR
ROTH | 1409020765 | CONTRIB |  |  | PMCB | 110200200 |  | 1 |  |  | 0.9314 | EUR
ROTH | 1409020766 | CONTRIB |  |  | PMCB | 110200200 |  | 1 |  |  | 2.7943 | EUR
ROTH | 1409020767 | CONTRIB |  |  | PMCB | 110200200 |  | 1 |  |  | 0.3105 | EUR
ROTH | 1409020768 | CONTRIB |  |  | PMCB | 110200200 |  | 1 |  |  | 0.1824 | EUR
ROTH | 1409020769 | CONTRIB |  |  | PMCB | 110200200 |  | 1 |  |  | 0.1824 | EUR
ROTH | 1409020770 | CONTRIB |  |  | PMCB | 110200200 |  | 1 |  |  | 0.26 | EUR
ROTH | 1409020771 | CONTRIB |  |  | PMCB | 110200200 |  | 1 |  |  | 0.26 | EUR
ROTH | 1409020772 | CONTRIB |  |  | PMCB | 110200200 |  | 1 |  |  | 0.1552 | EUR
ROTH | 1409020773 | FDES |  | 1 | [9 empty] | 683e9f22219ae.pdf | https://medias.roth-france.fr/documents/683e9f22219ae.pdf | https://medias.roth-france.fr/documents/683e9f22219ae.pdf
ROTH | 1409020773 | CONTRIB |  |  | PMCB | 110200200 |  | 1 |  |  | 0.3299 | EUR
ROTH | 1409020774 | FDES |  | 1 | [9 empty] | 683e9f22219ae.pdf | https://medias.roth-france.fr/documents/683e9f22219ae.pdf | https://medias.roth-france.fr/documents/683e9f22219ae.pdf
ROTH | 1409020774 | CONTRIB |  |  | PMCB | 110200200 |  | 1 |  |  | 0.6598 | EUR
ROTH | 1409020775 | FDES |  | 1 | [9 empty] | 683e9f22219ae.pdf | https://medias.roth-france.fr/documents/683e9f22219ae.pdf | https://medias.roth-france.fr/documents/683e9f22219ae.pdf
ROTH | 1409020775 | CONTRIB |  |  | PMCB | 110200200 |  | 1 |  |  | 0.4696 | EUR
ROTH | 1409020776 | CONTRIB |  |  | PMCB | 110200200 |  | 1 |  |  | 0.6365 | EUR
ROTH | 1409020777 | CONTRIB |  |  | PMCB | 110200200 |  | 1 |  |  | 0.1552 | EUR
ROTH | 1409020778 | CONTRIB |  |  | PMCB | 110200200 |  | 1 |  |  | 0.3299 | EUR
ROTH | 1409020779 | CONTRIB |  |  | PMCB | 110200200 |  | 1 |  |  | 0.6598 | EUR
ROTH | 1409020780 | CONTRIB |  |  | PMCB | 110200200 |  | 1 |  |  | 0.4696 | EUR
ROTH | 1409020781 | CONTRIB |  |  | PMCB | 110200200 |  | 1 |  |  | 0.6365 | EUR
ROTH | 1409020782 | CONTRIB |  |  | PMCB | 110200200 |  | 1 |  |  | 0.2135 | EUR
ROTH | 1409020783 | CONTRIB |  |  | PMCB | 110200200 |  | 1 |  |  | 0.2135 | EUR
ROTH | 1409020784 | CONTRIB |  |  | PMCB | 110200200 |  | 1 |  |  | 0.4269 | EUR
ROTH | 1409020785 | CONTRIB |  |  | PMCB | 110200200 |  | 1 |  |  | 0.4269 | EUR
ROTH | 1409020786 | CONTRIB |  |  | PMCB | 110200200 |  | 1 |  |  | 0.3299 | EUR
ROTH | 1409020787 | CONTRIB |  |  | PMCB | 110200200 |  | 1 |  |  | 0.3299 | EUR
ROTH | 1409020788 | CONTRIB |  |  | PMCB | 110200200 |  | 1 |  |  | 0.4075 | EUR
ROTH | 1409020789 | CONTRIB |  |  | PMCB | 110200200 |  | 1 |  |  | 0.4075 | EUR
ROTH | 1409020790 | CONTRIB |  |  | PMCB | 110200200 |  | 1 |  |  | 0.2911 | EUR
ROTH | 1409020791 | CONTRIB |  |  | PMCB | 110200200 |  | 1 |  |  | 0.2911 | EUR
ROTH | 1409020792 | CONTRIB |  |  | PMCB | 110200200 |  | 1 |  |  | 0.5822 | EUR
ROTH | 1409020793 | CONTRIB |  |  | PMCB | 110200200 |  | 1 |  |  | 0.5822 | EUR
ROTH | 1409020794 | CONTRIB |  |  | PMCB | 110200200 |  | 1 |  |  | 0.1552 | EUR
ROTH | 1409020795 | CONTRIB |  |  | PMCB | 110200200 |  | 1 |  |  | 0.3105 | EUR
ROTH | 1409020796 | FDES |  | 1 | [9 empty] | 683e9f22219ae.pdf | https://medias.roth-france.fr/documents/683e9f22219ae.pdf | https://medias.roth-france.fr/documents/683e9f22219ae.pdf
ROTH | 1409020796 | CONTRIB |  |  | PMCB | 110200200 |  | 1 |  |  | 0.3299 | EUR
ROTH | 1409020797 | FDES |  | 1 | [9 empty] | 683e9f22219ae.pdf | https://medias.roth-france.fr/documents/683e9f22219ae.pdf | https://medias.roth-france.fr/documents/683e9f22219ae.pdf
ROTH | 1409020797 | CONTRIB |  |  | PMCB | 110200200 |  | 1 |  |  | 0.3959 | EUR
ROTH | 1409020798 | FDES |  | 1 | [9 empty] | 683e9f22219ae.pdf | https://medias.roth-france.fr/documents/683e9f22219ae.pdf | https://medias.roth-france.fr/documents/683e9f22219ae.pdf
ROTH | 1409020798 | CONTRIB |  |  | PMCB | 110200200 |  | 1 |  |  | 0.6598 | EUR
ROTH | 1409020799 | FDES |  | 1 | [9 empty] | 683e9f22219ae.pdf | https://medias.roth-france.fr/documents/683e9f22219ae.pdf | https://medias.roth-france.fr/documents/683e9f22219ae.pdf
ROTH | 1409020799 | CONTRIB |  |  | PMCB | 110200200 |  | 1 |  |  | 0.7917 | EUR
ROTH | 1409020800 | FDES |  | 1 | [9 empty] | 683e9f22219ae.pdf | https://medias.roth-france.fr/documents/683e9f22219ae.pdf | https://medias.roth-france.fr/documents/683e9f22219ae.pdf
ROTH | 1409020800 | CONTRIB |  |  | PMCB | 110200200 |  | 1 |  |  | 1.9793 | EUR
ROTH | 1409020801 | FDES |  | 1 | [9 empty] | 683e9f22219ae.pdf | https://medias.roth-france.fr/documents/683e9f22219ae.pdf | https://medias.roth-france.fr/documents/683e9f22219ae.pdf
ROTH | 1409020801 | CONTRIB |  |  | PMCB | 110200200 |  | 1 |  |  | 0.4696 | EUR
ROTH | 1409020802 | FDES |  | 1 | [9 empty] | 683e9f22219ae.pdf | https://medias.roth-france.fr/documents/683e9f22219ae.pdf | https://medias.roth-france.fr/documents/683e9f22219ae.pdf
ROTH | 1409020802 | CONTRIB |  |  | PMCB | 110200200 |  | 1 |  |  | 0.9392 | EUR
ROTH | 1409020803 | FDES |  | 1 | [9 empty] | 683e9f22219ae.pdf | https://medias.roth-france.fr/documents/683e9f22219ae.pdf | https://medias.roth-france.fr/documents/683e9f22219ae.pdf
ROTH | 1409020803 | CONTRIB |  |  | PMCB | 110200200 |  | 1 |  |  | 2.8176 | EUR
ROTH | 1409020804 | CONTRIB |  |  | PMCB | 110200200 |  | 1 |  |  | 0.3687 | EUR
ROTH | 1409020805 | CONTRIB |  |  | PMCB | 110200200 |  | 1 |  |  | 1.1643 | EUR
ROTH | 1409020806 | CONTRIB |  |  | PMCB | 110200200 |  | 1 |  |  | 0.3609 | EUR
ROTH | 1409020807 | CONTRIB |  |  | PMCB | 110200200 |  | 1 |  |  | 0.3609 | EUR
ROTH | 1409020808 | CONTRIB |  |  | PMCB | 110200200 |  | 1 |  |  | 0.5239 | EUR
ROTH | 1409020809 | CONTRIB |  |  | PMCB | 110200200 |  | 1 |  |  | 0.5239 | EUR
ROTH | 1409020810 | CONTRIB |  |  | PMCB | 110200200 |  | 1 |  |  | 0.1552 | EUR
ROTH | 1409020811 | CONTRIB |  |  | PMCB | 110200200 |  | 1 |  |  | 0.3105 | EUR
ROTH | 1409020812 | CONTRIB |  |  | PMCB | 110200200 |  | 1 |  |  | 0.3299 | EUR
ROTH | 1409020813 | CONTRIB |  |  | PMCB | 110200200 |  | 1 |  |  | 0.6598 | EUR
ROTH | 1409020814 | CONTRIB |  |  | PMCB | 110200200 |  | 1 |  |  | 0.4696 | EUR
ROTH | 1409020815 | CONTRIB |  |  | PMCB | 110200200 |  | 1 |  |  | 0.9392 | EUR
ROTH | 1409020816 | CONTRIB |  |  | PMCB | 110200200 |  | 1 |  |  | 0.3182 | EUR
ROTH | 1409020817 | CONTRIB |  |  | PMCB | 110200200 |  | 1 |  |  | 0.6365 | EUR
ROTH | 1409020818 | CONTRIB |  |  | PMCB | 110200200 |  | 1 |  |  | 0.1552 | EUR
ROTH | 1409020819 | CONTRIB |  |  | PMCB | 110200200 |  | 1 |  |  | 0.1552 | EUR
ROTH | 1409020820 | CONTRIB |  |  | PMCB | 110200200 |  | 1 |  |  | 0.3105 | EUR
ROTH | 1409020821 | CONTRIB |  |  | PMCB | 110200200 |  | 1 |  |  | 0.3105 | EUR
ROTH | 1409020822 | CONTRIB |  |  | PMCB | 110200200 |  | 1 |  |  | 0.3299 | EUR
ROTH | 1409020823 | CONTRIB |  |  | PMCB | 110200200 |  | 1 |  |  | 0.3299 | EUR
ROTH | 1409020824 | CONTRIB |  |  | PMCB | 110200200 |  | 1 |  |  | 0.6598 | EUR
ROTH | 1409020825 | CONTRIB |  |  | PMCB | 110200200 |  | 1 |  |  | 0.6598 | EUR
ROTH | 1409020826 | CONTRIB |  |  | PMCB | 110200200 |  | 1 |  |  | 1.6766 | EUR
ROTH | 1409030502 | FDES |  | 1 | [9 empty] | 683e9f22219ae.pdf | https://medias.roth-france.fr/documents/683e9f22219ae.pdf | https://medias.roth-france.fr/documents/683e9f22219ae.pdf
ROTH | 1409030502 | CONTRIB |  |  | PMCB | 110200100 |  | 1 |  |  | 0.0028 | EUR
ROTH | 1409030503 | FDES |  | 1 | [9 empty] | 683e9f22219ae.pdf | https://medias.roth-france.fr/documents/683e9f22219ae.pdf | https://medias.roth-france.fr/documents/683e9f22219ae.pdf
ROTH | 1409030503 | CONTRIB |  |  | PMCB | 110200100 |  | 1 |  |  | 0.0043 | EUR
ROTH | 1409030505 | FDES |  | 1 | [9 empty] | 683e9f22219ae.pdf | https://medias.roth-france.fr/documents/683e9f22219ae.pdf | https://medias.roth-france.fr/documents/683e9f22219ae.pdf
ROTH | 1409030505 | CONTRIB |  |  | PMCB | 110200100 |  | 1 |  |  | 0.0064 | EUR
ROTH | 1409030508 | FDES |  | 1 | [9 empty] | 683e9f22219ae.pdf | https://medias.roth-france.fr/documents/683e9f22219ae.pdf | https://medias.roth-france.fr/documents/683e9f22219ae.pdf
ROTH | 1409030508 | CONTRIB |  |  | PMCB | 110200100 |  | 1 |  |  | 0.0096 | EUR
ROTH | 1409030509 | FDES |  | 1 | [9 empty] | 683e9f22219ae.pdf | https://medias.roth-france.fr/documents/683e9f22219ae.pdf | https://medias.roth-france.fr/documents/683e9f22219ae.pdf
ROTH | 1409030509 | CONTRIB |  |  | PMCB | 110200100 |  | 1 |  |  | 0.0107 | EUR
ROTH | 1409031502 | FDES |  | 1 | [9 empty] | 683e9f22219ae.pdf | https://medias.roth-france.fr/documents/683e9f22219ae.pdf | https://medias.roth-france.fr/documents/683e9f22219ae.pdf
ROTH | 1409031502 | CONTRIB |  |  | PMCB | 110200100 |  | 1 |  |  | 0.0021 | EUR
ROTH | 1409031503 | FDES |  | 1 | [9 empty] | 683e9f22219ae.pdf | https://medias.roth-france.fr/documents/683e9f22219ae.pdf | https://medias.roth-france.fr/documents/683e9f22219ae.pdf
ROTH | 1409031503 | CONTRIB |  |  | PMCB | 110200100 |  | 1 |  |  | 0.0023 | EUR
ROTH | 1409031504 | FDES |  | 1 | [9 empty] | 683e9f22219ae.pdf | https://medias.roth-france.fr/documents/683e9f22219ae.pdf | https://medias.roth-france.fr/documents/683e9f22219ae.pdf
ROTH | 1409031504 | CONTRIB |  |  | PMCB | 110200100 |  | 1 |  |  | 0.0027 | EUR
ROTH | 1409031505 | FDES |  | 1 | [9 empty] | 683e9f22219ae.pdf | https://medias.roth-france.fr/documents/683e9f22219ae.pdf | https://medias.roth-france.fr/documents/683e9f22219ae.pdf
ROTH | 1409031505 | CONTRIB |  |  | PMCB | 110200100 |  | 1 |  |  | 0.0028 | EUR
ROTH | 1409031506 | FDES |  | 1 | [9 empty] | 683e9f22219ae.pdf | https://medias.roth-france.fr/documents/683e9f22219ae.pdf | https://medias.roth-france.fr/documents/683e9f22219ae.pdf
ROTH | 1409031506 | CONTRIB |  |  | PMCB | 110200100 |  | 1 |  |  | 0.0032 | EUR
ROTH | 1409031507 | FDES |  | 1 | [9 empty] | 683e9f22219ae.pdf | https://medias.roth-france.fr/documents/683e9f22219ae.pdf | https://medias.roth-france.fr/documents/683e9f22219ae.pdf
ROTH | 1409031507 | CONTRIB |  |  | PMCB | 110200100 |  | 1 |  |  | 0.0034 | EUR
ROTH | 1409031508 | FDES |  | 1 | [9 empty] | 683e9f22219ae.pdf | https://medias.roth-france.fr/documents/683e9f22219ae.pdf | https://medias.roth-france.fr/documents/683e9f22219ae.pdf
ROTH | 1409031508 | CONTRIB |  |  | PMCB | 110200100 |  | 1 |  |  | 0.0037 | EUR
ROTH | 1409031509 | FDES |  | 1 | [9 empty] | 683e9f22219ae.pdf | https://medias.roth-france.fr/documents/683e9f22219ae.pdf | https://medias.roth-france.fr/documents/683e9f22219ae.pdf
ROTH | 1409031509 | CONTRIB |  |  | PMCB | 110200100 |  | 1 |  |  | 0.004 | EUR
ROTH | 1409031510 | FDES |  | 1 | [9 empty] | 683e9f22219ae.pdf | https://medias.roth-france.fr/documents/683e9f22219ae.pdf | https://medias.roth-france.fr/documents/683e9f22219ae.pdf
ROTH | 1409031510 | CONTRIB |  |  | PMCB | 110200100 |  | 1 |  |  | 0.0043 | EUR
ROTH | 1409031513 | CONTRIB |  |  | PMCB | 110200100 |  | 1 |  |  | 0.0003 | EUR
ROTH | 1409031514 | CONTRIB |  |  | PMCB | 110200100 |  | 1 |  |  | 0.0004 | EUR
ROTH | 1409031515 | CONTRIB |  |  | PMCB | 110200100 |  | 1 |  |  | 0.0001 | EUR
ROTH | 1409031516 | CONTRIB |  |  | PMCB | 110200100 |  | 1 |  |  | 0.0004 | EUR
ROTH | 1409031517 | CONTRIB |  |  | PMCB | 110200100 |  | 1 |  |  | 0.0001 | EUR
ROTH | 1409031518 | CONTRIB |  |  | PMCB | 110200100 |  | 1 |  |  | 0.0001 | EUR
ROTH | 1409031528 | CONTRIB |  |  | PMCB | 110200100 |  | 1 |  |  | 0.0006 | EUR
ROTH | 1409031600 | FDES |  | 1 | [9 empty] | 683e9f22219ae.pdf | https://medias.roth-france.fr/documents/683e9f22219ae.pdf | https://medias.roth-france.fr/documents/683e9f22219ae.pdf
ROTH | 1409031600 | CONTRIB |  |  | PMCB | 110200100 |  | 1 |  |  | 0.0032 | EUR
ROTH | 1409031601 | FDES |  | 1 | [9 empty] | 683e9f22219ae.pdf | https://medias.roth-france.fr/documents/683e9f22219ae.pdf | https://medias.roth-france.fr/documents/683e9f22219ae.pdf
ROTH | 1409031601 | CONTRIB |  |  | PMCB | 110200100 |  | 1 |  |  | 0.0036 | EUR
ROTH | 1409031602 | FDES |  | 1 | [9 empty] | 683e9f22219ae.pdf | https://medias.roth-france.fr/documents/683e9f22219ae.pdf | https://medias.roth-france.fr/documents/683e9f22219ae.pdf
ROTH | 1409031602 | CONTRIB |  |  | PMCB | 110200100 |  | 1 |  |  | 0.004 | EUR
ROTH | 1409031603 | FDES |  | 1 | [9 empty] | 683e9f22219ae.pdf | https://medias.roth-france.fr/documents/683e9f22219ae.pdf | https://medias.roth-france.fr/documents/683e9f22219ae.pdf
ROTH | 1409031603 | CONTRIB |  |  | PMCB | 110200100 |  | 1 |  |  | 0.0045 | EUR
ROTH | 1409031604 | FDES |  | 1 | [9 empty] | 683e9f22219ae.pdf | https://medias.roth-france.fr/documents/683e9f22219ae.pdf | https://medias.roth-france.fr/documents/683e9f22219ae.pdf
ROTH | 1409031604 | CONTRIB |  |  | PMCB | 110200100 |  | 1 |  |  | 0.0049 | EUR
ROTH | 1409031605 | FDES |  | 1 | [9 empty] | 683e9f22219ae.pdf | https://medias.roth-france.fr/documents/683e9f22219ae.pdf | https://medias.roth-france.fr/documents/683e9f22219ae.pdf
ROTH | 1409031605 | CONTRIB |  |  | PMCB | 110200100 |  | 1 |  |  | 0.0053 | EUR
ROTH | 1409031606 | FDES |  | 1 | [9 empty] | 683e9f22219ae.pdf | https://medias.roth-france.fr/documents/683e9f22219ae.pdf | https://medias.roth-france.fr/documents/683e9f22219ae.pdf
ROTH | 1409031606 | CONTRIB |  |  | PMCB | 110200100 |  | 1 |  |  | 0.0058 | EUR
ROTH | 1409031607 | FDES |  | 1 | [9 empty] | 683e9f22219ae.pdf | https://medias.roth-france.fr/documents/683e9f22219ae.pdf | https://medias.roth-france.fr/documents/683e9f22219ae.pdf
ROTH | 1409031607 | CONTRIB |  |  | PMCB | 110200100 |  | 1 |  |  | 0.0062 | EUR
ROTH | 1409031608 | FDES |  | 1 | [9 empty] | 683e9f22219ae.pdf | https://medias.roth-france.fr/documents/683e9f22219ae.pdf | https://medias.roth-france.fr/documents/683e9f22219ae.pdf
ROTH | 1409031608 | CONTRIB |  |  | PMCB | 110200100 |  | 1 |  |  | 0.0066 | EUR
ROTH | 1409031609 | FDES |  | 1 | [9 empty] | 683e9f22219ae.pdf | https://medias.roth-france.fr/documents/683e9f22219ae.pdf | https://medias.roth-france.fr/documents/683e9f22219ae.pdf
ROTH | 1409031609 | CONTRIB |  |  | PMCB | 110200100 |  | 1 |  |  | 0.0009 | EUR
ROTH | 1409031610 | CONTRIB |  |  | PMCB | 110200100 |  | 1 |  |  | 0.0001 | EUR
ROTH | 1409031611 | CONTRIB |  |  | PMCB | 110200100 |  | 1 |  |  | 0.0005 | EUR
ROTH | 1409031612 | CONTRIB |  |  | PMCB | 110200100 |  | 1 |  |  | 0.0005 | EUR
ROTH | 1409031613 | CONTRIB |  |  | PMCB | 110200100 |  | 1 |  |  | 0.0005 | EUR
ROTH | 1409031614 | CONTRIB |  |  | PMCB | 110200100 |  | 1 |  |  | 0.0001 | EUR
ROTH | 1409031615 | CONTRIB |  |  | PMCB | 110200100 |  | 1 |  |  | 0.0001 | EUR
ROTH | 1409031616 | CONTRIB |  |  | PMCB | 110200100 |  | 1 |  |  | 0.0001 | EUR
ROTH | 1409031617 | CONTRIB |  |  | PMCB | 110200100 |  | 1 |  |  | 0.0001 | EUR
ROTH | 1409040000 | CONTRIB |  |  | PMCB | 110100300 |  | 1 |  |  | 0.0864 | EUR
ROTH | 1409040004 | CONTRIB |  |  | PMCB | 110200100 |  | 1 |  |  | 0.0001 | EUR
ROTH | 1409040010 | CONTRIB |  |  | PMCB | 110100200 |  | 1 |  |  | 0.0095 | EUR
ROTH | 1409040011 | CONTRIB |  |  | PMCB | 110100200 |  | 1 |  |  | 0.0113 | EUR
ROTH | 1409040012 | CONTRIB |  |  | PMCB | 110100200 |  | 1 |  |  | 0.0131 | EUR
ROTH | 1409040014 | CONTRIB |  |  | PMCB | 050500700 |  | 1 |  |  | 0.0084 | EUR
ROTH | 1409040016 | CONTRIB |  |  | PMCB | 050500700 |  | 1 |  |  | 0.1198 | EUR
ROTH | 1409040017 | CONTRIB |  |  | PMCB | 110200200 |  | 1 |  |  | 0.8383 | EUR
ROTH | 1409040019 | CONTRIB |  |  | PMCB | 110100300 |  | 1 |  |  | 0.0264 | EUR
ROTH | 1409040020 | CONTRIB |  |  | PMCB | 070200300 |  | 1 |  |  | 0.0277 | EUR
ROTH | 1409040021 | CONTRIB |  |  | PMCB | 070200300 |  | 1 |  |  | 0.0231 | EUR
ROTH | 1409040027 | CONTRIB |  |  | PMCB | 050500700 |  | 1 |  |  | 0.0581 | EUR
ROTH | 1409040028 | CONTRIB |  |  | PMCB | 050500700 |  | 1 |  |  | 0.1198 | EUR
ROTH | 1409040029 | CONTRIB |  |  | PMCB | 050500700 |  | 1 |  |  | 0.0084 | EUR
ROTH | 1409040044 | CONTRIB |  |  | PMCB | 110200100 |  | 1 |  |  | 0.0002 | EUR
ROTH | 1409040050 | CONTRIB |  |  | PMCB | 070200200 |  | 1 |  |  | 0.0029 | EUR
ROTH | 1409040052 | CONTRIB |  |  | PMCB | 110100200 |  | 1 |  |  | 0.0014 | EUR
ROTH | 1409040055 | CONTRIB |  |  | PMCB | 110100300 |  | 1 |  |  | 0.1153 | EUR
ROTH | 1409040058 | CONTRIB |  |  | PMCB | 110200100 |  | 1 |  |  | 0.0001 | EUR
ROTH | 1409040060 | DOP |  | 1 | [8 empty] | EN 934-1:2008 - EN 934-2:2009+A1:2012 T.2 | 5e957c9979a4e.pdf | https://medias.roth-france.fr/documents/5e957c9979a4e.pdf | https://medias.roth-france.fr/documents/5e957c9979a4e.pdf
ROTH | 1409040060 | FDS |  | 1 | [9 empty] | 5e90376f599b3.pdf | https://medias.roth-france.fr/documents/5e90376f599b3.pdf | https://medias.roth-france.fr/documents/5e90376f599b3.pdf
ROTH | 1409040060 | CONTRIB |  |  | PMCB | 010100100 |  | 1 |  |  | 0.0259 | EUR
ROTH | 1409040062 | DOP |  | 1 | [8 empty] | EN 934-1:2008 - EN 934-2:2009+A1:2012 T.2 | 5e957c9979a4e.pdf | https://medias.roth-france.fr/documents/5e957c9979a4e.pdf | https://medias.roth-france.fr/documents/5e957c9979a4e.pdf
ROTH | 1409040062 | FDS |  | 1 | [9 empty] | 5e90376f599b3.pdf | https://medias.roth-france.fr/documents/5e90376f599b3.pdf | https://medias.roth-france.fr/documents/5e90376f599b3.pdf
ROTH | 1409040062 | CONTRIB |  |  | PMCB | 010100100 |  | 1 |  |  | 0.1037 | EUR
ROTH | 1409040065 | FDES |  | 1 | [9 empty] | 683e9f22219ae.pdf | https://medias.roth-france.fr/documents/683e9f22219ae.pdf | https://medias.roth-france.fr/documents/683e9f22219ae.pdf
ROTH | 1409040065 | CONTRIB |  |  | PMCB | 110200100 |  | 1 |  |  | 0.0001 | EUR
ROTH | 1409040075 | CONTRIB |  |  | PMCB | 110200100 |  | 1 |  |  | 0.0003 | EUR
ROTH | 1409040077 | CONTRIB |  |  | PMCB | 110200100 |  | 1 |  |  | 0.0002 | EUR
ROTH | 1409040091 | CONTRIB |  |  | PMCB | 110200100 |  | 1 |  |  | 0.0001 | EUR
ROTH | 1409040092 | CONTRIB |  |  | PMCB | 070200200 |  | 1 |  |  | 0.0139 | EUR
ROTH | 1409040093 | CONTRIB |  |  | PMCB | 050500700 |  | 1 |  |  | 0.1198 | EUR
ROTH | 1409040095 | CONTRIB |  |  | PMCB | 110200100 |  | 1 |  |  | 0.0001 | EUR
ROTH | 1409040133 | CONTRIB |  |  | PMCB | 110100200 |  | 1 |  |  | 0.0105 | EUR
ROTH | 1409040134 | CONTRIB |  |  | PMCB | 110100200 |  | 1 |  |  | 0.0132 | EUR
ROTH | 1409040137 | CONTRIB |  |  | PMCB | 061000300 |  | 1 |  |  | 0.0007 | EUR
ROTH | 1409040139 | CONTRIB |  |  | PMCB | 110100200 |  | 1 |  |  | 0.0169 | EUR
ROTH | 1409040154 | CONTRIB |  |  | PMCB | 110200100 |  | 1 |  |  | 0.0001 | EUR
ROTH | 1409040160 | CONTRIB |  |  | PMCB | 070200400 |  | 1 |  |  | 0.9084 | EUR
ROTH | 1409040167 | CONTRIB |  |  | PMCB | 110200100 |  | 1 |  |  | 0.0015 | EUR
ROTH | 1409040173 | CONTRIB |  |  | PMCB | 110200100 |  | 1 |  |  | 0.0006 | EUR
ROTH | 1409040181 | CONTRIB |  |  | PMCB | 110100300 |  | 1 |  |  | 0.0269 | EUR
ROTH | 1409040182 | CONTRIB |  |  | PMCB | 110100300 |  | 1 |  |  | 0.0284 | EUR
ROTH | 1409040183 | CONTRIB |  |  | PMCB | 110100300 |  | 1 |  |  | 0.0459 | EUR
ROTH | 1409040195 | CONTRIB |  |  | PMCB | 110200100 |  | 1 |  |  | 0.0002 | EUR
ROTH | 1409040197 | CONTRIB |  |  | PMCB | 110200100 |  | 1 |  |  | 0.0003 | EUR
ROTH | 1409040198 | CONTRIB |  |  | PMCB | 110200100 |  | 1 |  |  | 0.0015 | EUR
ROTH | 1409040201 | CONTRIB |  |  | PMCB | 110200100 |  | 1 |  |  | 0.0001 | EUR
ROTH | 1409040204 | CONTRIB |  |  | PMCB | 110200100 |  | 1 |  |  | 0.0001 | EUR
ROTH | 1409040206 | CONTRIB |  |  | PMCB | 110100300 |  | 1 |  |  | 0.0002 | EUR
ROTH | 1409040213 | CONTRIB |  |  | PMCB | 050500700 |  | 1 |  |  | 0.1018 | EUR
ROTH | 1409040214 | CONTRIB |  |  | PMCB | 050500700 |  | 1 |  |  | 0.012 | EUR
ROTH | 1409040215 | CONTRIB |  |  | PMCB | 050500700 |  | 1 |  |  | 0.012 | EUR
ROTH | 1409040216 | CONTRIB |  |  | PMCB | 050500700 |  | 1 |  |  | 0.1336 | EUR
ROTH | 1409040217 | CONTRIB |  |  | PMCB | 050500700 |  | 1 |  |  | 0.0204 | EUR
ROTH | 1409040218 | CONTRIB |  |  | PMCB | 050500700 |  | 1 |  |  | 0.0204 | EUR
ROTH | 1409040224 | CONTRIB |  |  | PMCB | 050500700 |  | 1 |  |  | 0.012 | EUR
ROTH | 1409040240 | CONTRIB |  |  | PMCB | 110200100 |  | 1 |  |  | 0.0012 | EUR
ROTH | 1409040242 | CONTRIB |  |  | PMCB | 110200100 |  | 1 |  |  | 0.0012 | EUR
ROTH | 1409040289 | CONTRIB |  |  | DEEE | P09.01 |  | 1 |  |  | 0.15 | EUR
ROTH | 1409040290 | CONTRIB |  |  | DEEE | P09.01 |  | 1 |  |  | 0.15 | EUR
ROTH | 1409040292 | CONTRIB |  |  | PMCB | 110100300 |  | 1 |  |  | 0.0003 | EUR
ROTH | 1409040298 | CONTRIB |  |  | PMCB | 110100300 |  | 1 |  |  | 0.0052 | EUR
ROTH | 1409040299 | CONTRIB |  |  | PMCB | 110100300 |  | 1 |  |  | 0.0052 | EUR
ROTH | 1409040300 | CONTRIB |  |  | PMCB | 070300600 |  | 1 |  |  | 0.18 | EUR
ROTH | 1409040301 | CONTRIB |  |  | PMCB | 110100300 |  | 1 |  |  | 0.0148 | EUR
ROTH | 1409040401 | CONTRIB |  |  | PMCB | 110200200 |  | 1 |  |  | 0.1475 | EUR
ROTH | 1409040402 | CONTRIB |  |  | PMCB | 110200200 |  | 1 |  |  | 0.1708 | EUR
ROTH | 1409040403 | FDES |  | 1 | [9 empty] | 683e9f22219ae.pdf | https://medias.roth-france.fr/documents/683e9f22219ae.pdf | https://medias.roth-france.fr/documents/683e9f22219ae.pdf
ROTH | 1409040403 | CONTRIB |  |  | PMCB | 110200200 |  | 1 |  |  | 0.1475 | EUR
ROTH | 1409040404 | FDES |  | 1 | [9 empty] | 683e9f22219ae.pdf | https://medias.roth-france.fr/documents/683e9f22219ae.pdf | https://medias.roth-france.fr/documents/683e9f22219ae.pdf
ROTH | 1409040404 | CONTRIB |  |  | PMCB | 110200200 |  | 1 |  |  | 0.1475 | EUR
ROTH | 1409040405 | FDES |  | 1 | [9 empty] | 683e9f22219ae.pdf | https://medias.roth-france.fr/documents/683e9f22219ae.pdf | https://medias.roth-france.fr/documents/683e9f22219ae.pdf
ROTH | 1409040405 | CONTRIB |  |  | PMCB | 110200100 |  | 1 |  |  | 0.0038 | EUR
ROTH | 1409040406 | FDES |  | 1 | [9 empty] | 683e9f22219ae.pdf | https://medias.roth-france.fr/documents/683e9f22219ae.pdf | https://medias.roth-france.fr/documents/683e9f22219ae.pdf
ROTH | 1409040406 | CONTRIB |  |  | PMCB | 110200200 |  | 1 |  |  | 0.1475 | EUR
ROTH | 1409040407 | FDES |  | 1 | [9 empty] | 683e9f22219ae.pdf | https://medias.roth-france.fr/documents/683e9f22219ae.pdf | https://medias.roth-france.fr/documents/683e9f22219ae.pdf
ROTH | 1409040407 | CONTRIB |  |  | PMCB | 110200200 |  | 1 |  |  | 0.1475 | EUR
ROTH | 1409040408 | FDES |  | 1 | [9 empty] | 683e9f22219ae.pdf | https://medias.roth-france.fr/documents/683e9f22219ae.pdf | https://medias.roth-france.fr/documents/683e9f22219ae.pdf
ROTH | 1409040408 | CONTRIB |  |  | PMCB | 110200200 |  | 1 |  |  | 0.1475 | EUR
ROTH | 1409040410 | FDES |  | 1 | [9 empty] | 683e9f22219ae.pdf | https://medias.roth-france.fr/documents/683e9f22219ae.pdf | https://medias.roth-france.fr/documents/683e9f22219ae.pdf
ROTH | 1409040410 | CONTRIB |  |  | PMCB | 110200200 |  | 1 |  |  | 0.1475 | EUR
ROTH | 1409040411 | FDES |  | 1 | [9 empty] | 683e9f22219ae.pdf | https://medias.roth-france.fr/documents/683e9f22219ae.pdf | https://medias.roth-france.fr/documents/683e9f22219ae.pdf
ROTH | 1409040411 | CONTRIB |  |  | PMCB | 110200200 |  | 1 |  |  | 0.1475 | EUR
ROTH | 1409040412 | FDES |  | 1 | [9 empty] | 683e9f22219ae.pdf | https://medias.roth-france.fr/documents/683e9f22219ae.pdf | https://medias.roth-france.fr/documents/683e9f22219ae.pdf
ROTH | 1409040412 | CONTRIB |  |  | PMCB | 110200200 |  | 1 |  |  | 0.0097 | EUR
ROTH | 1409040413 | FDES |  | 1 | [9 empty] | 683e9f22219ae.pdf | https://medias.roth-france.fr/documents/683e9f22219ae.pdf | https://medias.roth-france.fr/documents/683e9f22219ae.pdf
ROTH | 1409040413 | CONTRIB |  |  | PMCB | 110200200 |  | 1 |  |  | 0.1063 | EUR
ROTH | 1409040414 | FDES |  | 1 | [9 empty] | 683e9f22219ae.pdf | https://medias.roth-france.fr/documents/683e9f22219ae.pdf | https://medias.roth-france.fr/documents/683e9f22219ae.pdf
ROTH | 1409040414 | CONTRIB |  |  | PMCB | 110200200 |  | 1 |  |  | 0.1153 | EUR
ROTH | 1409040415 | FDES |  | 1 | [9 empty] | 683e9f22219ae.pdf | https://medias.roth-france.fr/documents/683e9f22219ae.pdf | https://medias.roth-france.fr/documents/683e9f22219ae.pdf
ROTH | 1409040415 | CONTRIB |  |  | PMCB | 110200200 |  | 1 |  |  | 0.1238 | EUR
ROTH | 1409040416 | FDES |  | 1 | [9 empty] | 683e9f22219ae.pdf | https://medias.roth-france.fr/documents/683e9f22219ae.pdf | https://medias.roth-france.fr/documents/683e9f22219ae.pdf
ROTH | 1409040416 | CONTRIB |  |  | PMCB | 110200200 |  | 1 |  |  | 0.1327 | EUR
ROTH | 1409040417 | FDES |  | 1 | [9 empty] | 683e9f22219ae.pdf | https://medias.roth-france.fr/documents/683e9f22219ae.pdf | https://medias.roth-france.fr/documents/683e9f22219ae.pdf
ROTH | 1409040417 | CONTRIB |  |  | PMCB | 110200200 |  | 1 |  |  | 0.1417 | EUR
ROTH | 1409040418 | FDES |  | 1 | [9 empty] | 683e9f22219ae.pdf | https://medias.roth-france.fr/documents/683e9f22219ae.pdf | https://medias.roth-france.fr/documents/683e9f22219ae.pdf
ROTH | 1409040418 | CONTRIB |  |  | PMCB | 110200200 |  | 1 |  |  | 0.1514 | EUR
ROTH | 1409040419 | FDES |  | 1 | [9 empty] | 683e9f22219ae.pdf | https://medias.roth-france.fr/documents/683e9f22219ae.pdf | https://medias.roth-france.fr/documents/683e9f22219ae.pdf
ROTH | 1409040419 | CONTRIB |  |  | PMCB | 110200200 |  | 1 |  |  | 0.1614 | EUR
ROTH | 1409040420 | FDES |  | 1 | [9 empty] | 683e9f22219ae.pdf | https://medias.roth-france.fr/documents/683e9f22219ae.pdf | https://medias.roth-france.fr/documents/683e9f22219ae.pdf
ROTH | 1409040420 | CONTRIB |  |  | PMCB | 110200200 |  | 1 |  |  | 0.1704 | EUR
ROTH | 1409040421 | FDES |  | 1 | [9 empty] | 683e9f22219ae.pdf | https://medias.roth-france.fr/documents/683e9f22219ae.pdf | https://medias.roth-france.fr/documents/683e9f22219ae.pdf
ROTH | 1409040421 | CONTRIB |  |  | PMCB | 110200200 |  | 1 |  |  | 0.1812 | EUR
ROTH | 1409040422 | CONTRIB |  |  | PMCB | 110100300 |  | 1 |  |  | 0.005 | EUR
ROTH | 1409040423 | FDES |  | 1 | [9 empty] | 683e9f22219ae.pdf | https://medias.roth-france.fr/documents/683e9f22219ae.pdf | https://medias.roth-france.fr/documents/683e9f22219ae.pdf
ROTH | 1409040423 | CONTRIB |  |  | PMCB | 110100300 |  | 1 |  |  | 0.004 | EUR
ROTH | 1409040424 | CONTRIB |  |  | PMCB | 110200100 |  | 1 |  |  | 0.0007 | EUR
ROTH | 1409040427 | CONTRIB |  |  | PMCB | 110200100 |  | 1 |  |  | 0.0003 | EUR
ROTH | 1409040428 | CONTRIB |  |  | PMCB | 110200100 |  | 1 |  |  | 0.0001 | EUR
ROTH | 1409040435 | CONTRIB |  |  | PMCB | 110100300 |  | 1 |  |  | 0.0077 | EUR
ROTH | 1409040436 | FDES |  | 1 | [9 empty] | 683e9f22219ae.pdf | https://medias.roth-france.fr/documents/683e9f22219ae.pdf | https://medias.roth-france.fr/documents/683e9f22219ae.pdf
ROTH | 1409040436 | CONTRIB |  |  | PMCB | 110200100 |  | 1 |  |  | 0.0001 | EUR
ROTH | 1409040443 | FDS |  | 1 | [9 empty] | 5e90374a1d1a5.pdf | https://medias.roth-france.fr/documents/5e90374a1d1a5.pdf | https://medias.roth-france.fr/documents/5e90374a1d1a5.pdf
ROTH | 1409040444 | FDS |  | 1 | [9 empty] | 5e9036d31acd7.pdf | https://medias.roth-france.fr/documents/5e9036d31acd7.pdf | https://medias.roth-france.fr/documents/5e9036d31acd7.pdf
ROTH | 1409040445 | FDS |  | 1 | [9 empty] | 5e9036da8dda0.pdf | https://medias.roth-france.fr/documents/5e9036da8dda0.pdf | https://medias.roth-france.fr/documents/5e9036da8dda0.pdf
ROTH | 1409040447 | CONTRIB |  |  | PMCB | 110100300 |  | 1 |  |  | 0.0048 | EUR
ROTH | 1409040448 | CONTRIB |  |  | PMCB | 110100300 |  | 1 |  |  | 0.0061 | EUR
ROTH | 1409040449 | CONTRIB |  |  | PMCB | 110100300 |  | 1 |  |  | 0.0053 | EUR
ROTH | 1409040450 | FDES |  | 1 | [9 empty] | 683e9f22219ae.pdf | https://medias.roth-france.fr/documents/683e9f22219ae.pdf | https://medias.roth-france.fr/documents/683e9f22219ae.pdf
ROTH | 1409040450 | CONTRIB |  |  | PMCB | 110200200 |  | 1 |  |  | 0.1184 | EUR
ROTH | 1409040451 | FDES |  | 1 | [9 empty] | 683e9f22219ae.pdf | https://medias.roth-france.fr/documents/683e9f22219ae.pdf | https://medias.roth-france.fr/documents/683e9f22219ae.pdf
ROTH | 1409040451 | CONTRIB |  |  | PMCB | 110200200 |  | 1 |  |  | 0.1312 | EUR
ROTH | 1409040452 | FDES |  | 1 | [9 empty] | 683e9f22219ae.pdf | https://medias.roth-france.fr/documents/683e9f22219ae.pdf | https://medias.roth-france.fr/documents/683e9f22219ae.pdf
ROTH | 1409040452 | CONTRIB |  |  | PMCB | 110200200 |  | 1 |  |  | 0.1436 | EUR
ROTH | 1409040453 | FDES |  | 1 | [9 empty] | 683e9f22219ae.pdf | https://medias.roth-france.fr/documents/683e9f22219ae.pdf | https://medias.roth-france.fr/documents/683e9f22219ae.pdf
ROTH | 1409040453 | CONTRIB |  |  | PMCB | 110200200 |  | 1 |  |  | 0.1564 | EUR
ROTH | 1409040454 | FDES |  | 1 | [9 empty] | 683e9f22219ae.pdf | https://medias.roth-france.fr/documents/683e9f22219ae.pdf | https://medias.roth-france.fr/documents/683e9f22219ae.pdf
ROTH | 1409040454 | CONTRIB |  |  | PMCB | 110200200 |  | 1 |  |  | 0.1692 | EUR
ROTH | 1409040455 | FDES |  | 1 | [9 empty] | 683e9f22219ae.pdf | https://medias.roth-france.fr/documents/683e9f22219ae.pdf | https://medias.roth-france.fr/documents/683e9f22219ae.pdf
ROTH | 1409040455 | CONTRIB |  |  | PMCB | 110200200 |  | 1 |  |  | 0.1828 | EUR
ROTH | 1409040456 | FDES |  | 1 | [9 empty] | 683e9f22219ae.pdf | https://medias.roth-france.fr/documents/683e9f22219ae.pdf | https://medias.roth-france.fr/documents/683e9f22219ae.pdf
ROTH | 1409040456 | CONTRIB |  |  | PMCB | 110200200 |  | 1 |  |  | 0.1968 | EUR
ROTH | 1409040457 | FDES |  | 1 | [9 empty] | 683e9f22219ae.pdf | https://medias.roth-france.fr/documents/683e9f22219ae.pdf | https://medias.roth-france.fr/documents/683e9f22219ae.pdf
ROTH | 1409040457 | CONTRIB |  |  | PMCB | 110200200 |  | 1 |  |  | 0.2096 | EUR
ROTH | 1409040458 | FDES |  | 1 | [9 empty] | 683e9f22219ae.pdf | https://medias.roth-france.fr/documents/683e9f22219ae.pdf | https://medias.roth-france.fr/documents/683e9f22219ae.pdf
ROTH | 1409040458 | CONTRIB |  |  | PMCB | 110200200 |  | 1 |  |  | 0.2243 | EUR
ROTH | 1409040459 | FDES |  | 1 | [9 empty] | 683e9f22219ae.pdf | https://medias.roth-france.fr/documents/683e9f22219ae.pdf | https://medias.roth-france.fr/documents/683e9f22219ae.pdf
ROTH | 1409040459 | CONTRIB |  |  | PMCB | 110200200 |  | 1 |  |  | 0.0155 | EUR
ROTH | 1409040460 | FDES |  | 1 | [9 empty] | 683e9f22219ae.pdf | https://medias.roth-france.fr/documents/683e9f22219ae.pdf | https://medias.roth-france.fr/documents/683e9f22219ae.pdf
ROTH | 1409040460 | CONTRIB |  |  | PMCB | 110200200 |  | 1 |  |  | 0.0823 | EUR
ROTH | 1409040461 | FDES |  | 1 | [9 empty] | 683e9f22219ae.pdf | https://medias.roth-france.fr/documents/683e9f22219ae.pdf | https://medias.roth-france.fr/documents/683e9f22219ae.pdf
ROTH | 1409040461 | CONTRIB |  |  | PMCB | 110200200 |  | 1 |  |  | 0.0912 | EUR
ROTH | 1409040462 | FDES |  | 1 | [9 empty] | 683e9f22219ae.pdf | https://medias.roth-france.fr/documents/683e9f22219ae.pdf | https://medias.roth-france.fr/documents/683e9f22219ae.pdf
ROTH | 1409040462 | CONTRIB |  |  | PMCB | 110200200 |  | 1 |  |  | 0.0997 | EUR
ROTH | 1409040463 | FDES |  | 1 | [9 empty] | 683e9f22219ae.pdf | https://medias.roth-france.fr/documents/683e9f22219ae.pdf | https://medias.roth-france.fr/documents/683e9f22219ae.pdf
ROTH | 1409040463 | CONTRIB |  |  | PMCB | 110200200 |  | 1 |  |  | 0.1087 | EUR
ROTH | 1409040464 | FDES |  | 1 | [9 empty] | 683e9f22219ae.pdf | https://medias.roth-france.fr/documents/683e9f22219ae.pdf | https://medias.roth-france.fr/documents/683e9f22219ae.pdf
ROTH | 1409040464 | CONTRIB |  |  | PMCB | 110200200 |  | 1 |  |  | 0.1176 | EUR
ROTH | 1409040465 | FDES |  | 1 | [9 empty] | 683e9f22219ae.pdf | https://medias.roth-france.fr/documents/683e9f22219ae.pdf | https://medias.roth-france.fr/documents/683e9f22219ae.pdf
ROTH | 1409040465 | CONTRIB |  |  | PMCB | 110200200 |  | 1 |  |  | 0.1273 | EUR
ROTH | 1409040466 | FDES |  | 1 | [9 empty] | 683e9f22219ae.pdf | https://medias.roth-france.fr/documents/683e9f22219ae.pdf | https://medias.roth-france.fr/documents/683e9f22219ae.pdf
ROTH | 1409040466 | CONTRIB |  |  | PMCB | 110200200 |  | 1 |  |  | 0.1374 | EUR
ROTH | 1409040467 | FDES |  | 1 | [9 empty] | 683e9f22219ae.pdf | https://medias.roth-france.fr/documents/683e9f22219ae.pdf | https://medias.roth-france.fr/documents/683e9f22219ae.pdf
ROTH | 1409040467 | CONTRIB |  |  | PMCB | 110200200 |  | 1 |  |  | 0.1463 | EUR
ROTH | 1409040468 | FDES |  | 1 | [9 empty] | 683e9f22219ae.pdf | https://medias.roth-france.fr/documents/683e9f22219ae.pdf | https://medias.roth-france.fr/documents/683e9f22219ae.pdf
ROTH | 1409040468 | CONTRIB |  |  | PMCB | 110200200 |  | 1 |  |  | 0.1572 | EUR
ROTH | 1409040477 | CONTRIB |  |  | PMCB | 110200200 |  | 1 |  |  | 0.0039 | EUR
ROTH | 1409040478 | CONTRIB |  |  | PMCB | 110200200 |  | 1 |  |  | 0.0116 | EUR
ROTH | 1409040479 | CONTRIB |  |  | PMCB | 110200200 |  | 1 |  |  | 0.0605 | EUR
ROTH | 1409040480 | CONTRIB |  |  | PMCB | 110200200 |  | 1 |  |  | 0.0904 | EUR
ROTH | 1409040481 | CONTRIB |  |  | PMCB | 110200200 |  | 1 |  |  | 0.0505 | EUR
ROTH | 1409040482 | CONTRIB |  |  | PMCB | 110200200 |  | 1 |  |  | 0.0061 | EUR
ROTH | 1409040483 | CONTRIB |  |  | PMCB | 110200200 |  | 1 |  |  | 0.0679 | EUR
ROTH | 1409040484 | FDES |  | 1 | [9 empty] | 683e9f22219ae.pdf | https://medias.roth-france.fr/documents/683e9f22219ae.pdf | https://medias.roth-france.fr/documents/683e9f22219ae.pdf
ROTH | 1409040484 | CONTRIB |  |  | PMCB | 110200200 |  | 1 |  |  | 0.0056 | EUR
ROTH | 1409040487 | CONTRIB |  |  | PMCB | 110200200 |  | 1 |  |  | 0.0197 | EUR
ROTH | 1409040488 | CONTRIB |  |  | PMCB | 110100300 |  | 1 |  |  | 0.0012 | EUR
ROTH | 1409040489 | CONTRIB |  |  | PMCB | 110200200 |  | 1 |  |  | 0.005 | EUR
ROTH | 1409040490 | CONTRIB |  |  | PMCB | 110200200 |  | 1 |  |  | 0.1063 | EUR
ROTH | 1409040491 | CONTRIB |  |  | PMCB | 110200200 |  | 1 |  |  | 0.1153 | EUR
ROTH | 1409040492 | CONTRIB |  |  | PMCB | 110200200 |  | 1 |  |  | 0.1238 | EUR
ROTH | 1409040493 | CONTRIB |  |  | PMCB | 110200200 |  | 1 |  |  | 0.1327 | EUR
ROTH | 1409040494 | CONTRIB |  |  | PMCB | 110200200 |  | 1 |  |  | 0.1417 | EUR
ROTH | 1409040495 | CONTRIB |  |  | PMCB | 110200200 |  | 1 |  |  | 0.1514 | EUR
ROTH | 1409040496 | CONTRIB |  |  | PMCB | 110200200 |  | 1 |  |  | 0.1614 | EUR
ROTH | 1409040497 | CONTRIB |  |  | PMCB | 110200200 |  | 1 |  |  | 0.1704 | EUR
ROTH | 1409040498 | CONTRIB |  |  | PMCB | 110200200 |  | 1 |  |  | 0.1812 | EUR
ROTH | 1409040499 | CONTRIB |  |  | PMCB | 110200200 |  | 1 |  |  | 0.0015 | EUR
ROTH | 1409040507 | CONTRIB |  |  | PMCB | 110100300 |  | 1 |  |  | 0.0315 | EUR
ROTH | 1409040509 | CONTRIB |  |  | PMCB | 110200200 |  | 1 |  |  | 0.0014 | EUR
ROTH | 1409040510 | CONTRIB |  |  | PMCB | 110200200 |  | 1 |  |  | 0.0031 | EUR
ROTH | 1409040517 | FDS |  | 1 | [9 empty] | 5f565927e8d8b.pdf | https://medias.roth-france.fr/documents/5f565927e8d8b.pdf | https://medias.roth-france.fr/documents/5f565927e8d8b.pdf
ROTH | 1409040532 | CONTRIB |  |  | PMCB | 110200100 |  | 1 |  |  | 0.0001 | EUR
ROTH | 1409040539 | CONTRIB |  |  | PMCB | 110200100 |  | 1 |  |  | 0.0008 | EUR
ROTH | 1409040540 | CONTRIB |  |  | PMCB | 110200100 |  | 1 |  |  | 0.0011 | EUR
ROTH | 1409040545 | CONTRIB |  |  | PMCB | 110100300 |  | 1 |  |  | 0.0864 | EUR
ROTH | 1409040546 | CONTRIB |  |  | PMCB | 050500600 |  | 1 |  |  | 0.0354 | EUR
ROTH | 1409040547 | CONTRIB |  |  | PMCB | 050500600 |  | 1 |  |  | 0.0884 | EUR
ROTH | 1409040548 | CONTRIB |  |  | PMCB | 050500600 |  | 1 |  |  | 0.1061 | EUR
ROTH | 1409040549 | CONTRIB |  |  | PMCB | 050500600 |  | 1 |  |  | 0.099 | EUR
ROTH | 1409040551 | CONTRIB |  |  | PMCB | 050500600 |  | 1 |  |  | 0.162 | EUR
ROTH | 1409040552 | CONTRIB |  |  | PMCB | 130400100 |  | 1 |  |  | 0.0025 | EUR
ROTH | 1409040553 | FDES |  | 1 | [9 empty] | 683e9f22219ae.pdf | https://medias.roth-france.fr/documents/683e9f22219ae.pdf | https://medias.roth-france.fr/documents/683e9f22219ae.pdf
ROTH | 1409040553 | CONTRIB |  |  | PMCB | 110200100 |  | 1 |  |  | 0.0003 | EUR
ROTH | 1409040554 | CONTRIB |  |  | PMCB | 130400100 |  | 1 |  |  | 0.005 | EUR
ROTH | 1409040620 | FDES |  | 1 | [9 empty] | 683e9f22219ae.pdf | https://medias.roth-france.fr/documents/683e9f22219ae.pdf | https://medias.roth-france.fr/documents/683e9f22219ae.pdf
ROTH | 1409040620 | CONTRIB |  |  | PMCB | 110100300 |  | 1 |  |  | 1.1799 | EUR
ROTH | 1409040621 | FDES |  | 1 | [9 empty] | 683e9f22219ae.pdf | https://medias.roth-france.fr/documents/683e9f22219ae.pdf | https://medias.roth-france.fr/documents/683e9f22219ae.pdf
ROTH | 1409040621 | CONTRIB |  |  | PMCB | 110100300 |  | 1 |  |  | 1.586 | EUR
ROTH | 1409040622 | FDES |  | 1 | [9 empty] | 683e9f22219ae.pdf | https://medias.roth-france.fr/documents/683e9f22219ae.pdf | https://medias.roth-france.fr/documents/683e9f22219ae.pdf
ROTH | 1409040622 | CONTRIB |  |  | PMCB | 110100300 |  | 1 |  |  | 2.102 | EUR
ROTH | 1409040623 | FDES |  | 1 | [9 empty] | 683e9f22219ae.pdf | https://medias.roth-france.fr/documents/683e9f22219ae.pdf | https://medias.roth-france.fr/documents/683e9f22219ae.pdf
ROTH | 1409040623 | CONTRIB |  |  | PMCB | 110100300 |  | 1 |  |  | 2.5814 | EUR
ROTH | 1409040624 | FDES |  | 1 | [9 empty] | 683e9f22219ae.pdf | https://medias.roth-france.fr/documents/683e9f22219ae.pdf | https://medias.roth-france.fr/documents/683e9f22219ae.pdf
ROTH | 1409040624 | CONTRIB |  |  | PMCB | 110100300 |  | 1 |  |  | 2.5918 | EUR
ROTH | 1409040625 | FDES |  | 1 | [9 empty] | 683e9f22219ae.pdf | https://medias.roth-france.fr/documents/683e9f22219ae.pdf | https://medias.roth-france.fr/documents/683e9f22219ae.pdf
ROTH | 1409040625 | CONTRIB |  |  | PMCB | 110100300 |  | 1 |  |  | 3.1831 | EUR
ROTH | 1409040700 | CONTRIB |  |  | PMCB | 110200100 |  | 1 |  |  | 0.0002 | EUR
ROTH | 1409040701 | CONTRIB |  |  | PMCB | 110200100 |  | 1 |  |  | 0.0002 | EUR
ROTH | 1409040702 | CONTRIB |  |  | PMCB | 110200100 |  | 1 |  |  | 0.0001 | EUR
ROTH | 1409040704 | CONTRIB |  |  | PMCB | 110200200 |  | 1 |  |  | 0.0002 | EUR
ROTH | 1409040708 | CONTRIB |  |  | PMCB | 110200100 |  | 1 |  |  | 0.0001 | EUR
ROTH | 1409040711 | CONTRIB |  |  | PMCB | 110200100 |  | 1 |  |  | 0.0001 | EUR
ROTH | 1409040712 | CONTRIB |  |  | PMCB | 110100300 |  | 1 |  |  | 0.0002 | EUR
ROTH | 1409040716 | CONTRIB |  |  | PMCB | 110100300 |  | 1 |  |  | 0.0007 | EUR
ROTH | 1409040720 | CONTRIB |  |  | PMCB | 080100100 |  | 1 |  |  | 0.05 | EUR
ROTH | 1409040734 | CONTRIB |  |  | PMCB | 080100100 |  | 1 |  |  | 0.05 | EUR
ROTH | 1409040739 | CONTRIB |  |  | PMCB | 030200400 |  | 1 |  |  | 0.392 | EUR
ROTH | 1409040740 | CONTRIB |  |  | PMCB | 030200400 |  | 1 |  |  | 0.4 | EUR
ROTH | 1409040741 | CONTRIB |  |  | PMCB | 030200400 |  | 1 |  |  | 0.4 | EUR
ROTH | 1409040813 | CONTRIB |  |  | PMCB | 110300200 |  | 1 |  |  | 0.047 | EUR
ROTH | 1409050061 | CONTRIB |  |  | DEEE | P06.13 |  | 1 |  |  | 0.09 | EUR
ROTH | 1409090307 | CONTRIB |  |  | PMCB | 110200200 |  | 1 |  |  | 0.001 | EUR
ROTH | 1409090308 | CONTRIB |  |  | PMCB | 110100100 |  | 1 |  |  | 0.0368 | EUR
ROTH | 1409090309 | CONTRIB |  |  | PMCB | 110100100 |  | 1 |  |  | 0.053 | EUR
ROTH | 1409100027 | CONTRIB |  |  | DEEE | P09.01 |  | 1 |  |  | 0.15 | EUR
ROTH | 1409100028 | CONTRIB |  |  | PMCB | 110100200 |  | 1 |  |  | 0.0005 | EUR
ROTH | 1409100029 | CONTRIB |  |  | PMCB | 110100300 |  | 1 |  |  | 0.0523 | EUR
ROTH | 1409100053 | CONTRIB |  |  | PMCB | 110100300 |  | 1 |  |  | 0.0004 | EUR
ROTH | 1409100082 | CONTRIB |  |  | DEEE | P09.01 |  | 1 |  |  | 0.15 | EUR
ROTH | 1409100085 | CONTRIB |  |  | DEEE | P09.01 |  | 1 |  |  | 0.15 | EUR
ROTH | 1409100087 | CONTRIB |  |  | DEEE | P09.01 |  | 1 |  |  | 0.15 | EUR
ROTH | 1409100088 | CONTRIB |  |  | DEEE | P09.01 |  | 1 |  |  | 0.15 | EUR
ROTH | 1409100089 | CONTRIB |  |  | DEEE | P09.01 |  | 1 |  |  | 0.15 | EUR
ROTH | 1409100090 | CONTRIB |  |  | DEEE | P09.01 |  | 1 |  |  | 0.15 | EUR
ROTH | 1409100092 | CONTRIB |  |  | DEEE | P09.01 |  | 1 |  |  | 0.15 | EUR
ROTH | 1409100100 | CONTRIB |  |  | DEEE | P09.01 |  | 1 |  |  | 0.15 | EUR
ROTH | 1409100109 | CONTRIB |  |  | DEEE | P09.01 |  | 1 |  |  | 0.15 | EUR
ROTH | 1409100110 | CONTRIB |  |  | DEEE | P09.01 |  | 1 |  |  | 0.15 | EUR
ROTH | 1409100111 | CONTRIB |  |  | DEEE | P09.01 |  | 1 |  |  | 0.15 | EUR
ROTH | 1409100125 | CONTRIB |  |  | PMCB | 110200100 |  | 1 |  |  | 0.0006 | EUR
ROTH | 1409101120 | CONTRIB |  |  | DEEE | P09.01 |  | 1 |  |  | 0.15 | EUR
ROTH | 1409101121 | CONTRIB |  |  | DEEE | P09.01 |  | 1 |  |  | 0.15 | EUR
ROTH | 1409101123 | CONTRIB |  |  | DEEE | P09.01 |  | 1 |  |  | 0.15 | EUR
ROTH | 1409101124 | CONTRIB |  |  | DEEE | P09.01 |  | 1 |  |  | 0.15 | EUR
ROTH | 1409101125 | CONTRIB |  |  | DEEE | P09.01 |  | 1 |  |  | 0.15 | EUR
ROTH | 1409101126 | CONTRIB |  |  | DEEE | P09.01 |  | 1 |  |  | 0.15 | EUR
ROTH | 1409101127 | CONTRIB |  |  | DEEE | P09.01 |  | 1 |  |  | 0.15 | EUR
ROTH | 1409101128 | CONTRIB |  |  | DEEE | P09.01 |  | 1 |  |  | 0.15 | EUR
ROTH | 1409101134 | CONTRIB |  |  | DEEE | P09.01 |  | 1 |  |  | 0.15 | EUR
ROTH | 1409200076 | CONTRIB |  |  | PMCB | 110200100 |  | 1 |  |  | 0.0001 | EUR
ROTH | 1409200141 | FDES |  | 1 | [9 empty] | 683ea56aab3a7.pdf | https://medias.roth-france.fr/documents/683ea56aab3a7.pdf | https://medias.roth-france.fr/documents/683ea56aab3a7.pdf
ROTH | 1409200141 | CONTRIB |  |  | PMCB | 110200200 |  | 1 |  |  | 0.0364 | EUR
ROTH | 1409200142 | FDES |  | 1 | [9 empty] | 683ea56aab3a7.pdf | https://medias.roth-france.fr/documents/683ea56aab3a7.pdf | https://medias.roth-france.fr/documents/683ea56aab3a7.pdf
ROTH | 1409200142 | CONTRIB |  |  | PMCB | 110200100 |  | 1 |  |  | 0.0016 | EUR
ROTH | 1409200177 | FDES |  | 1 | [9 empty] | 683ea56aab3a7.pdf | https://medias.roth-france.fr/documents/683ea56aab3a7.pdf | https://medias.roth-france.fr/documents/683ea56aab3a7.pdf
ROTH | 1409200177 | CONTRIB |  |  | PMCB | 110200200 |  | 1 |  |  | 0.0038 | EUR
ROTH | 1409200181 | FDES |  | 1 | [9 empty] | 683ea56aab3a7.pdf | https://medias.roth-france.fr/documents/683ea56aab3a7.pdf | https://medias.roth-france.fr/documents/683ea56aab3a7.pdf
ROTH | 1409200181 | CONTRIB |  |  | PMCB | 110200100 |  | 1 |  |  | 0.002 | EUR
ROTH | 1409200187 | FDES |  | 1 | [9 empty] | 683ea56aab3a7.pdf | https://medias.roth-france.fr/documents/683ea56aab3a7.pdf | https://medias.roth-france.fr/documents/683ea56aab3a7.pdf
ROTH | 1409200187 | CONTRIB |  |  | PMCB | 110200200 |  | 1 |  |  | 0.0042 | EUR
ROTH | 1409200188 | FDES |  | 1 | [9 empty] | 683ea56aab3a7.pdf | https://medias.roth-france.fr/documents/683ea56aab3a7.pdf | https://medias.roth-france.fr/documents/683ea56aab3a7.pdf
ROTH | 1409200188 | CONTRIB |  |  | PMCB | 110200200 |  | 1 |  |  | 0.0015 | EUR
ROTH | 1409200189 | FDES |  | 1 | [9 empty] | 683ea56aab3a7.pdf | https://medias.roth-france.fr/documents/683ea56aab3a7.pdf | https://medias.roth-france.fr/documents/683ea56aab3a7.pdf
ROTH | 1409200189 | CONTRIB |  |  | PMCB | 110200200 |  | 1 |  |  | 0.0015 | EUR
ROTH | 1409200190 | FDES |  | 1 | [9 empty] | 683ea56aab3a7.pdf | https://medias.roth-france.fr/documents/683ea56aab3a7.pdf | https://medias.roth-france.fr/documents/683ea56aab3a7.pdf
ROTH | 1409200190 | CONTRIB |  |  | PMCB | 110200200 |  | 1 |  |  | 0.0017 | EUR
ROTH | 1409200191 | FDES |  | 1 | [9 empty] | 683ea56aab3a7.pdf | https://medias.roth-france.fr/documents/683ea56aab3a7.pdf | https://medias.roth-france.fr/documents/683ea56aab3a7.pdf
ROTH | 1409200191 | CONTRIB |  |  | PMCB | 110200200 |  | 1 |  |  | 0.0015 | EUR
ROTH | 1409200195 | FDES |  | 1 | [9 empty] | 683ea56aab3a7.pdf | https://medias.roth-france.fr/documents/683ea56aab3a7.pdf | https://medias.roth-france.fr/documents/683ea56aab3a7.pdf
ROTH | 1409200195 | CONTRIB |  |  | PMCB | 110200200 |  | 1 |  |  | 0.0188 | EUR
ROTH | 1409200217 | FDES |  | 1 | [9 empty] | 683ea56aab3a7.pdf | https://medias.roth-france.fr/documents/683ea56aab3a7.pdf | https://medias.roth-france.fr/documents/683ea56aab3a7.pdf
ROTH | 1409200217 | CONTRIB |  |  | PMCB | 110200200 |  | 1 |  |  | 0.0025 | EUR
ROTH | 1409200220 | FDES |  | 1 | [9 empty] | 683ea56aab3a7.pdf | https://medias.roth-france.fr/documents/683ea56aab3a7.pdf | https://medias.roth-france.fr/documents/683ea56aab3a7.pdf
ROTH | 1409200220 | CONTRIB |  |  | PMCB | 110200200 |  | 1 |  |  | 0.0262 | EUR
ROTH | 1409200233 | FDES |  | 1 | [9 empty] | 683ea56aab3a7.pdf | https://medias.roth-france.fr/documents/683ea56aab3a7.pdf | https://medias.roth-france.fr/documents/683ea56aab3a7.pdf
ROTH | 1409200233 | CONTRIB |  |  | PMCB | 110200100 |  | 1 |  |  | 0.0001 | EUR
ROTH | 1409200238 | FDES |  | 1 | [9 empty] | 683ea56aab3a7.pdf | https://medias.roth-france.fr/documents/683ea56aab3a7.pdf | https://medias.roth-france.fr/documents/683ea56aab3a7.pdf
ROTH | 1409200238 | CONTRIB |  |  | PMCB | 110200100 |  | 1 |  |  | 0.0003 | EUR
ROTH | 1409200240 | FDES |  | 1 | [9 empty] | 683ea56aab3a7.pdf | https://medias.roth-france.fr/documents/683ea56aab3a7.pdf | https://medias.roth-france.fr/documents/683ea56aab3a7.pdf
ROTH | 1409200240 | CONTRIB |  |  | PMCB | 110200100 |  | 1 |  |  | 0.0005 | EUR
ROTH | 1409200243 | FDES |  | 1 | [9 empty] | 683ea56aab3a7.pdf | https://medias.roth-france.fr/documents/683ea56aab3a7.pdf | https://medias.roth-france.fr/documents/683ea56aab3a7.pdf
ROTH | 1409200243 | CONTRIB |  |  | PMCB | 110200100 |  | 1 |  |  | 0.0001 | EUR
ROTH | 1409200244 | FDES |  | 1 | [9 empty] | 683ea56aab3a7.pdf | https://medias.roth-france.fr/documents/683ea56aab3a7.pdf | https://medias.roth-france.fr/documents/683ea56aab3a7.pdf
ROTH | 1409200244 | CONTRIB |  |  | PMCB | 110200100 |  | 1 |  |  | 0.0001 | EUR
ROTH | 1409200247 | FDES |  | 1 | [9 empty] | 683ea56aab3a7.pdf | https://medias.roth-france.fr/documents/683ea56aab3a7.pdf | https://medias.roth-france.fr/documents/683ea56aab3a7.pdf
ROTH | 1409200247 | CONTRIB |  |  | PMCB | 110200100 |  | 1 |  |  | 0.0001 | EUR
ROTH | 1409200249 | FDES |  | 1 | [9 empty] | 683ea56aab3a7.pdf | https://medias.roth-france.fr/documents/683ea56aab3a7.pdf | https://medias.roth-france.fr/documents/683ea56aab3a7.pdf
ROTH | 1409200249 | CONTRIB |  |  | PMCB | 110200100 |  | 1 |  |  | 0.0001 | EUR
ROTH | 1409200251 | FDES |  | 1 | [9 empty] | 683ea56aab3a7.pdf | https://medias.roth-france.fr/documents/683ea56aab3a7.pdf | https://medias.roth-france.fr/documents/683ea56aab3a7.pdf
ROTH | 1409200251 | CONTRIB |  |  | PMCB | 110200100 |  | 1 |  |  | 0.0002 | EUR
ROTH | 1409200254 | FDES |  | 1 | [9 empty] | 683ea56aab3a7.pdf | https://medias.roth-france.fr/documents/683ea56aab3a7.pdf | https://medias.roth-france.fr/documents/683ea56aab3a7.pdf
ROTH | 1409200254 | CONTRIB |  |  | PMCB | 110200100 |  | 1 |  |  | 0.0003 | EUR
ROTH | 1409200255 | FDES |  | 1 | [9 empty] | 683ea56aab3a7.pdf | https://medias.roth-france.fr/documents/683ea56aab3a7.pdf | https://medias.roth-france.fr/documents/683ea56aab3a7.pdf
ROTH | 1409200255 | CONTRIB |  |  | PMCB | 110200100 |  | 1 |  |  | 0.0002 | EUR
ROTH | 1409200274 | FDES |  | 1 | [9 empty] | 683ea56aab3a7.pdf | https://medias.roth-france.fr/documents/683ea56aab3a7.pdf | https://medias.roth-france.fr/documents/683ea56aab3a7.pdf
ROTH | 1409200274 | CONTRIB |  |  | PMCB | 110200100 |  | 1 |  |  | 0.0001 | EUR
ROTH | 1409200280 | FDES |  | 1 | [9 empty] | 683ea56aab3a7.pdf | https://medias.roth-france.fr/documents/683ea56aab3a7.pdf | https://medias.roth-france.fr/documents/683ea56aab3a7.pdf
ROTH | 1409200280 | CONTRIB |  |  | PMCB | 110200100 |  | 1 |  |  | 0.0003 | EUR
ROTH | 1409200314 | FDES |  | 1 | [9 empty] | 683ea56aab3a7.pdf | https://medias.roth-france.fr/documents/683ea56aab3a7.pdf | https://medias.roth-france.fr/documents/683ea56aab3a7.pdf
ROTH | 1409200314 | CONTRIB |  |  | PMCB | 110200100 |  | 1 |  |  | 0.0009 | EUR
ROTH | 1409200320 | FDES |  | 1 | [9 empty] | 683ea56aab3a7.pdf | https://medias.roth-france.fr/documents/683ea56aab3a7.pdf | https://medias.roth-france.fr/documents/683ea56aab3a7.pdf
ROTH | 1409200320 | CONTRIB |  |  | PMCB | 110200100 |  | 1 |  |  | 0.0002 | EUR
ROTH | 1409200330 | FDES |  | 1 | [9 empty] | 683ea56aab3a7.pdf | https://medias.roth-france.fr/documents/683ea56aab3a7.pdf | https://medias.roth-france.fr/documents/683ea56aab3a7.pdf
ROTH | 1409200330 | CONTRIB |  |  | PMCB | 110200100 |  | 1 |  |  | 0.0006 | EUR
ROTH | 1409200335 | FDES |  | 1 | [9 empty] | 683ea56aab3a7.pdf | https://medias.roth-france.fr/documents/683ea56aab3a7.pdf | https://medias.roth-france.fr/documents/683ea56aab3a7.pdf
ROTH | 1409200335 | CONTRIB |  |  | PMCB | 110200100 |  | 1 |  |  | 0.0002 | EUR
ROTH | 1409200345 | FDES |  | 1 | [9 empty] | 683ea56aab3a7.pdf | https://medias.roth-france.fr/documents/683ea56aab3a7.pdf | https://medias.roth-france.fr/documents/683ea56aab3a7.pdf
ROTH | 1409200345 | CONTRIB |  |  | PMCB | 110200100 |  | 1 |  |  | 0.0001 | EUR
ROTH | 1409200346 | FDES |  | 1 | [9 empty] | 683ea56aab3a7.pdf | https://medias.roth-france.fr/documents/683ea56aab3a7.pdf | https://medias.roth-france.fr/documents/683ea56aab3a7.pdf
ROTH | 1409200348 | FDES |  | 1 | [9 empty] | 683ea56aab3a7.pdf | https://medias.roth-france.fr/documents/683ea56aab3a7.pdf | https://medias.roth-france.fr/documents/683ea56aab3a7.pdf
ROTH | 1409200348 | CONTRIB |  |  | PMCB | 110200100 |  | 1 |  |  | 0.0001 | EUR
ROTH | 1409200349 | FDES |  | 1 | [9 empty] | 683ea56aab3a7.pdf | https://medias.roth-france.fr/documents/683ea56aab3a7.pdf | https://medias.roth-france.fr/documents/683ea56aab3a7.pdf
ROTH | 1409200350 | FDES |  | 1 | [9 empty] | 683ea56aab3a7.pdf | https://medias.roth-france.fr/documents/683ea56aab3a7.pdf | https://medias.roth-france.fr/documents/683ea56aab3a7.pdf
ROTH | 1409200350 | CONTRIB |  |  | PMCB | 110200100 |  | 1 |  |  | 0.0001 | EUR
ROTH | 1409200352 | FDES |  | 1 | [9 empty] | 683ea56aab3a7.pdf | https://medias.roth-france.fr/documents/683ea56aab3a7.pdf | https://medias.roth-france.fr/documents/683ea56aab3a7.pdf
ROTH | 1409200352 | CONTRIB |  |  | PMCB | 110200100 |  | 1 |  |  | 0.0001 | EUR
ROTH | 1409200353 | FDES |  | 1 | [9 empty] | 683ea56aab3a7.pdf | https://medias.roth-france.fr/documents/683ea56aab3a7.pdf | https://medias.roth-france.fr/documents/683ea56aab3a7.pdf
ROTH | 1409200353 | CONTRIB |  |  | PMCB | 110200100 |  | 1 |  |  | 0.0001 | EUR
ROTH | 1409200356 | FDES |  | 1 | [9 empty] | 683ea56aab3a7.pdf | https://medias.roth-france.fr/documents/683ea56aab3a7.pdf | https://medias.roth-france.fr/documents/683ea56aab3a7.pdf
ROTH | 1409200356 | CONTRIB |  |  | PMCB | 110200100 |  | 1 |  |  | 0.0001 | EUR
ROTH | 1409200357 | FDES |  | 1 | [9 empty] | 683ea56aab3a7.pdf | https://medias.roth-france.fr/documents/683ea56aab3a7.pdf | https://medias.roth-france.fr/documents/683ea56aab3a7.pdf
ROTH | 1409200357 | CONTRIB |  |  | PMCB | 110200100 |  | 1 |  |  | 0.0001 | EUR
ROTH | 1409200360 | FDES |  | 1 | [9 empty] | 683ea56aab3a7.pdf | https://medias.roth-france.fr/documents/683ea56aab3a7.pdf | https://medias.roth-france.fr/documents/683ea56aab3a7.pdf
ROTH | 1409200360 | CONTRIB |  |  | PMCB | 110200100 |  | 1 |  |  | 0.0002 | EUR
ROTH | 1409200363 | FDES |  | 1 | [9 empty] | 683ea56aab3a7.pdf | https://medias.roth-france.fr/documents/683ea56aab3a7.pdf | https://medias.roth-france.fr/documents/683ea56aab3a7.pdf
ROTH | 1409200363 | CONTRIB |  |  | PMCB | 110200100 |  | 1 |  |  | 0.0002 | EUR
ROTH | 1409200366 | FDES |  | 1 | [9 empty] | 683ea56aab3a7.pdf | https://medias.roth-france.fr/documents/683ea56aab3a7.pdf | https://medias.roth-france.fr/documents/683ea56aab3a7.pdf
ROTH | 1409200366 | CONTRIB |  |  | PMCB | 110200100 |  | 1 |  |  | 0.0002 | EUR
ROTH | 1409200367 | FDES |  | 1 | [9 empty] | 683ea56aab3a7.pdf | https://medias.roth-france.fr/documents/683ea56aab3a7.pdf | https://medias.roth-france.fr/documents/683ea56aab3a7.pdf
ROTH | 1409200367 | CONTRIB |  |  | PMCB | 110200100 |  | 1 |  |  | 0.0003 | EUR
ROTH | 1409200368 | FDES |  | 1 | [9 empty] | 683ea56aab3a7.pdf | https://medias.roth-france.fr/documents/683ea56aab3a7.pdf | https://medias.roth-france.fr/documents/683ea56aab3a7.pdf
ROTH | 1409200368 | CONTRIB |  |  | PMCB | 110200100 |  | 1 |  |  | 0.0005 | EUR
ROTH | 1409200369 | FDES |  | 1 | [9 empty] | 683ea56aab3a7.pdf | https://medias.roth-france.fr/documents/683ea56aab3a7.pdf | https://medias.roth-france.fr/documents/683ea56aab3a7.pdf
ROTH | 1409200373 | FDES |  | 1 | [9 empty] | 683ea56aab3a7.pdf | https://medias.roth-france.fr/documents/683ea56aab3a7.pdf | https://medias.roth-france.fr/documents/683ea56aab3a7.pdf
ROTH | 1409200374 | FDES |  | 1 | [9 empty] | 683ea56aab3a7.pdf | https://medias.roth-france.fr/documents/683ea56aab3a7.pdf | https://medias.roth-france.fr/documents/683ea56aab3a7.pdf
ROTH | 1409200375 | FDES |  | 1 | [9 empty] | 683ea56aab3a7.pdf | https://medias.roth-france.fr/documents/683ea56aab3a7.pdf | https://medias.roth-france.fr/documents/683ea56aab3a7.pdf
ROTH | 1409200375 | CONTRIB |  |  | PMCB | 110200100 |  | 1 |  |  | 0.0001 | EUR
ROTH | 1409200376 | FDES |  | 1 | [9 empty] | 683ea56aab3a7.pdf | https://medias.roth-france.fr/documents/683ea56aab3a7.pdf | https://medias.roth-france.fr/documents/683ea56aab3a7.pdf
ROTH | 1409200376 | CONTRIB |  |  | PMCB | 110200100 |  | 1 |  |  | 0.0001 | EUR
ROTH | 1409200377 | FDES |  | 1 | [9 empty] | 683ea56aab3a7.pdf | https://medias.roth-france.fr/documents/683ea56aab3a7.pdf | https://medias.roth-france.fr/documents/683ea56aab3a7.pdf
ROTH | 1409200377 | CONTRIB |  |  | PMCB | 110200100 |  | 1 |  |  | 0.0002 | EUR
ROTH | 1409200389 | FDES |  | 1 | [9 empty] | 683ea56aab3a7.pdf | https://medias.roth-france.fr/documents/683ea56aab3a7.pdf | https://medias.roth-france.fr/documents/683ea56aab3a7.pdf
ROTH | 1409200389 | CONTRIB |  |  | PMCB | 110200100 |  | 1 |  |  | 0.0002 | EUR
ROTH | 1409200404 | FDES |  | 1 | [9 empty] | 683ea56aab3a7.pdf | https://medias.roth-france.fr/documents/683ea56aab3a7.pdf | https://medias.roth-france.fr/documents/683ea56aab3a7.pdf
ROTH | 1409200404 | CONTRIB |  |  | PMCB | 110200100 |  | 1 |  |  | 0.0001 | EUR
ROTH | 1409200405 | FDES |  | 1 | [9 empty] | 683ea56aab3a7.pdf | https://medias.roth-france.fr/documents/683ea56aab3a7.pdf | https://medias.roth-france.fr/documents/683ea56aab3a7.pdf
ROTH | 1409200405 | CONTRIB |  |  | PMCB | 110200100 |  | 1 |  |  | 0.0001 | EUR
ROTH | 1409200406 | FDES |  | 1 | [9 empty] | 683ea56aab3a7.pdf | https://medias.roth-france.fr/documents/683ea56aab3a7.pdf | https://medias.roth-france.fr/documents/683ea56aab3a7.pdf
ROTH | 1409200406 | CONTRIB |  |  | PMCB | 110200100 |  | 1 |  |  | 0.0001 | EUR
ROTH | 1409200407 | FDES |  | 1 | [9 empty] | 683ea56aab3a7.pdf | https://medias.roth-france.fr/documents/683ea56aab3a7.pdf | https://medias.roth-france.fr/documents/683ea56aab3a7.pdf
ROTH | 1409200407 | CONTRIB |  |  | PMCB | 110200100 |  | 1 |  |  | 0.0001 | EUR
ROTH | 1409200408 | FDES |  | 1 | [9 empty] | 683ea56aab3a7.pdf | https://medias.roth-france.fr/documents/683ea56aab3a7.pdf | https://medias.roth-france.fr/documents/683ea56aab3a7.pdf
ROTH | 1409200408 | CONTRIB |  |  | PMCB | 110200100 |  | 1 |  |  | 0.0007 | EUR
ROTH | 1409200417 | FDES |  | 1 | [9 empty] | 683ea56aab3a7.pdf | https://medias.roth-france.fr/documents/683ea56aab3a7.pdf | https://medias.roth-france.fr/documents/683ea56aab3a7.pdf
ROTH | 1409200417 | CONTRIB |  |  | PMCB | 110200200 |  | 1 |  |  | 0.0003 | EUR
ROTH | 1409200418 | FDES |  | 1 | [9 empty] | 683ea56aab3a7.pdf | https://medias.roth-france.fr/documents/683ea56aab3a7.pdf | https://medias.roth-france.fr/documents/683ea56aab3a7.pdf
ROTH | 1409200418 | CONTRIB |  |  | PMCB | 110200200 |  | 1 |  |  | 0.0004 | EUR
ROTH | 1409200420 | FDES |  | 1 | [9 empty] | 683ea56aab3a7.pdf | https://medias.roth-france.fr/documents/683ea56aab3a7.pdf | https://medias.roth-france.fr/documents/683ea56aab3a7.pdf
ROTH | 1409200420 | CONTRIB |  |  | PMCB | 110200200 |  | 1 |  |  | 0.0006 | EUR
ROTH | 1409200434 | FDES |  | 1 | [9 empty] | 683ea56aab3a7.pdf | https://medias.roth-france.fr/documents/683ea56aab3a7.pdf | https://medias.roth-france.fr/documents/683ea56aab3a7.pdf
ROTH | 1409200435 | FDES |  | 1 | [9 empty] | 683ea56aab3a7.pdf | https://medias.roth-france.fr/documents/683ea56aab3a7.pdf | https://medias.roth-france.fr/documents/683ea56aab3a7.pdf
ROTH | 1409200435 | CONTRIB |  |  | PMCB | 110100200 |  | 1 |  |  | 0.0016 | EUR
ROTH | 1409200436 | FDES |  | 1 | [9 empty] | 683ea56aab3a7.pdf | https://medias.roth-france.fr/documents/683ea56aab3a7.pdf | https://medias.roth-france.fr/documents/683ea56aab3a7.pdf
ROTH | 1409200436 | CONTRIB |  |  | PMCB | 110100200 |  | 1 |  |  | 0.0013 | EUR
ROTH | 1409200437 | FDES |  | 1 | [9 empty] | 683ea56aab3a7.pdf | https://medias.roth-france.fr/documents/683ea56aab3a7.pdf | https://medias.roth-france.fr/documents/683ea56aab3a7.pdf
ROTH | 1409200437 | CONTRIB |  |  | PMCB | 110100200 |  | 1 |  |  | 0.0016 | EUR
ROTH | 1409200438 | FDES |  | 1 | [9 empty] | 683ea56aab3a7.pdf | https://medias.roth-france.fr/documents/683ea56aab3a7.pdf | https://medias.roth-france.fr/documents/683ea56aab3a7.pdf
ROTH | 1409200438 | CONTRIB |  |  | PMCB | 110100200 |  | 1 |  |  | 0.0016 | EUR
ROTH | 1409200439 | FDES |  | 1 | [9 empty] | 683ea56aab3a7.pdf | https://medias.roth-france.fr/documents/683ea56aab3a7.pdf | https://medias.roth-france.fr/documents/683ea56aab3a7.pdf
ROTH | 1409200439 | CONTRIB |  |  | PMCB | 110100200 |  | 1 |  |  | 0.0016 | EUR
ROTH | 1409200440 | FDES |  | 1 | [9 empty] | 683ea56aab3a7.pdf | https://medias.roth-france.fr/documents/683ea56aab3a7.pdf | https://medias.roth-france.fr/documents/683ea56aab3a7.pdf
ROTH | 1409200440 | CONTRIB |  |  | PMCB | 110100200 |  | 1 |  |  | 0.0016 | EUR
ROTH | 1409200441 | FDES |  | 1 | [9 empty] | 683ea56aab3a7.pdf | https://medias.roth-france.fr/documents/683ea56aab3a7.pdf | https://medias.roth-france.fr/documents/683ea56aab3a7.pdf
ROTH | 1409200442 | FDES |  | 1 | [9 empty] | 683ea56aab3a7.pdf | https://medias.roth-france.fr/documents/683ea56aab3a7.pdf | https://medias.roth-france.fr/documents/683ea56aab3a7.pdf
ROTH | 1409200443 | FDES |  | 1 | [9 empty] | 683ea56aab3a7.pdf | https://medias.roth-france.fr/documents/683ea56aab3a7.pdf | https://medias.roth-france.fr/documents/683ea56aab3a7.pdf
ROTH | 1409200444 | FDES |  | 1 | [9 empty] | 683ea56aab3a7.pdf | https://medias.roth-france.fr/documents/683ea56aab3a7.pdf | https://medias.roth-france.fr/documents/683ea56aab3a7.pdf
ROTH | 1409200445 | FDES |  | 1 | [9 empty] | 683ea56aab3a7.pdf | https://medias.roth-france.fr/documents/683ea56aab3a7.pdf | https://medias.roth-france.fr/documents/683ea56aab3a7.pdf
ROTH | 1409200447 | FDES |  | 1 | [9 empty] | 683ea56aab3a7.pdf | https://medias.roth-france.fr/documents/683ea56aab3a7.pdf | https://medias.roth-france.fr/documents/683ea56aab3a7.pdf
ROTH | 1409200452 | FDES |  | 1 | [9 empty] | 683ea56aab3a7.pdf | https://medias.roth-france.fr/documents/683ea56aab3a7.pdf | https://medias.roth-france.fr/documents/683ea56aab3a7.pdf
ROTH | 1409200459 | FDES |  | 1 | [9 empty] | 683ea56aab3a7.pdf | https://medias.roth-france.fr/documents/683ea56aab3a7.pdf | https://medias.roth-france.fr/documents/683ea56aab3a7.pdf
ROTH | 1409200460 | FDES |  | 1 | [9 empty] | 683ea56aab3a7.pdf | https://medias.roth-france.fr/documents/683ea56aab3a7.pdf | https://medias.roth-france.fr/documents/683ea56aab3a7.pdf
ROTH | 1409200462 | FDES |  | 1 | [9 empty] | 683ea56aab3a7.pdf | https://medias.roth-france.fr/documents/683ea56aab3a7.pdf | https://medias.roth-france.fr/documents/683ea56aab3a7.pdf
ROTH | 1409200463 | FDES |  | 1 | [9 empty] | 683ea56aab3a7.pdf | https://medias.roth-france.fr/documents/683ea56aab3a7.pdf | https://medias.roth-france.fr/documents/683ea56aab3a7.pdf
ROTH | 1409200464 | FDES |  | 1 | [9 empty] | 683ea56aab3a7.pdf | https://medias.roth-france.fr/documents/683ea56aab3a7.pdf | https://medias.roth-france.fr/documents/683ea56aab3a7.pdf
ROTH | 1409200466 | FDES |  | 1 | [9 empty] | 683ea56aab3a7.pdf | https://medias.roth-france.fr/documents/683ea56aab3a7.pdf | https://medias.roth-france.fr/documents/683ea56aab3a7.pdf
ROTH | 1409200467 | FDES |  | 1 | [9 empty] | 683ea56aab3a7.pdf | https://medias.roth-france.fr/documents/683ea56aab3a7.pdf | https://medias.roth-france.fr/documents/683ea56aab3a7.pdf
ROTH | 1409200493 | CONTRIB |  |  | PMCB | 110200100 |  | 1 |  |  | 0.0031 | EUR
ROTH | 1409200496 | CONTRIB |  |  | PMCB | 110200100 |  | 1 |  |  | 0.0005 | EUR
ROTH | 1409200502 | CONTRIB |  |  | PMCB | 110200100 |  | 1 |  |  | 0.0003 | EUR
ROTH | 1409200504 | CONTRIB |  |  | PMCB | 110200100 |  | 1 |  |  | 0.0004 | EUR
ROTH | 1409200505 | CONTRIB |  |  | PMCB | 110200100 |  | 1 |  |  | 0.0006 | EUR
ROTH | 1409901000 | CONTRIB |  |  | PMCB | 080501000 |  | 1 |  |  | 0.39 | EUR
ROTH | 1409901001 | CONTRIB |  |  | PMCB | 080501000 |  | 1 |  |  | 0.39 | EUR
ROTH | 1409901002 | CONTRIB |  |  | PMCB | 080501000 |  | 1 |  |  | 0.39 | EUR
ROTH | 1409901003 | CONTRIB |  |  | PMCB | 080501000 |  | 1 |  |  | 0.39 | EUR
ROTH | 1409901004 | CONTRIB |  |  | PMCB | 080501000 |  | 1 |  |  | 0.39 | EUR
ROTH | 1409901005 | CONTRIB |  |  | DEEE | P13.01 |  | 1 |  |  | 0.1 | EUR
ROTH | 1409901006 | CONTRIB |  |  | DEEE | P12.01 |  | 1 |  |  | 0.02 | EUR
ROTH | 1409901008 | CONTRIB |  |  | DEEE | P09.01 |  | 1 |  |  | 0.15 | EUR
ROTH | 1409901010 | CONTRIB |  |  | DEEE | P13.01 |  | 1 |  |  | 0.1 | EUR
ROTH | 1409901011 | CONTRIB |  |  | DEEE | P13.01 |  | 1 |  |  | 0.1 | EUR
ROTH | 1409901012 | CONTRIB |  |  | DEEE | P13.01 |  | 1 |  |  | 0.1 | EUR
ROTH | 1410000001 | CONTRIB |  |  | PMCB | 050500800 |  | 1 |  |  | 0.3541 | EUR
ROTH | 1410000002 | CONTRIB |  |  | PMCB | 050500800 |  | 1 |  |  | 0.5162 | EUR
ROTH | 1410000003 | CONTRIB |  |  | PMCB | 050500800 |  | 1 |  |  | 0.6962 | EUR
ROTH | 1410000004 | CONTRIB |  |  | PMCB | 050500800 |  | 1 |  |  | 0.5402 | EUR
ROTH | 1410000005 | CONTRIB |  |  | PMCB | 050500800 |  | 1 |  |  | 1.3685 | EUR
ROTH | 1411000480 | CONTRIB |  |  | PMCB | 110200200 |  | 1 |  |  | 0.0854 | EUR
ROTH | 1411000481 | CONTRIB |  |  | PMCB | 110200200 |  | 1 |  |  | 0.5822 | EUR
ROTH | 1411000482 | CONTRIB |  |  | PMCB | 110200200 |  | 1 |  |  | 0.0854 | EUR
ROTH | 1411000484 | CONTRIB |  |  | PMCB | 110200200 |  | 1 |  |  | 0.0388 | EUR
ROTH | 1411000485 | CONTRIB |  |  | PMCB | 110200200 |  | 1 |  |  | 0.0233 | EUR
ROTH | 1411040022 | CONTRIB |  |  | PMCB | 110200200 |  | 1 |  |  | 0.1941 | EUR
ROTH | 1411070002 | CONTRIB |  |  | PMCB | 110200200 |  | 1 |  |  | 0.2717 | EUR
ROTH | 1411070007 | CONTRIB |  |  | PMCB | 110300200 |  | 1 |  |  | 5.9766 | EUR
ROTH | 1411070008 | CONTRIB |  |  | PMCB | 110300200 |  | 1 |  |  | 7.2573 | EUR
ROTH | 1411070029 | CONTRIB |  |  | PMCB | 110200200 |  | 1 |  |  | 0.1941 | EUR
ROTH | 1411070030 | CONTRIB |  |  | PMCB | 110200200 |  | 1 |  |  | 0.1164 | EUR
ROTH | 1411070032 | CONTRIB |  |  | PMCB | 110200200 |  | 1 |  |  | 0.1941 | EUR
ROTH | 1411070033 | CONTRIB |  |  | PMCB | 110200200 |  | 1 |  |  | 0.3881 | EUR
ROTH | 1411070034 | CONTRIB |  |  | PMCB | 110200200 |  | 1 |  |  | 0.0776 | EUR
ROTH | 1411070039 | CONTRIB |  |  | PMCB | 110200200 |  | 1 |  |  | 0.1164 | EUR
ROTH | 1411070040 | CONTRIB |  |  | PMCB | 110200200 |  | 1 |  |  | 0.0776 | EUR
ROTH | 1411070043 | CONTRIB |  |  | PMCB | 110200200 |  | 1 |  |  | 0.0039 | EUR
ROTH | 1411070044 | CONTRIB |  |  | PMCB | 110300200 |  | 1 |  |  | 0.5336 | EUR
ROTH | 1411070046 | CONTRIB |  |  | PMCB | 110300200 |  | 1 |  |  | 3.4152 | EUR
ROTH | 1411070047 | CONTRIB |  |  | DEEE | P06.15 |  | 1 |  |  | 1 | EUR
ROTH | 1411070048 | CONTRIB |  |  | DEEE | P06.15 |  | 1 |  |  | 1 | EUR
ROTH | 1411070049 | CONTRIB |  |  | DEEE | P06.15 |  | 1 |  |  | 1 | EUR
ROTH | 1411070090 | CONTRIB |  |  | PMCB | 110200200 |  | 1 |  |  | 0.1729 | EUR
ROTH | 1411070100 | CONTRIB |  |  | PMCB | 110300200 |  | 1 |  |  | 6.1901 | EUR
ROTH | 1411070101 | CONTRIB |  |  | PMCB | 110300200 |  | 1 |  |  | 7.4708 | EUR
ROTH | 1411070102 | CONTRIB |  |  | PMCB | 110300200 |  | 1 |  |  | 6.1901 | EUR
ROTH | 1411070103 | CONTRIB |  |  | PMCB | 110300200 |  | 1 |  |  | 7.4708 | EUR
ROTH | 1411070104 | CONTRIB |  |  | PMCB | 110200200 |  | 1 |  |  | 0.2717 | EUR
ROTH | 1413000010 | CONTRIB |  |  | PMCB | 120800300 |  | 1 |  |  | 0.5379 | EUR
ROTH | 1413000011 | CONTRIB |  |  | PMCB | 120800300 |  | 1 |  |  | 0.3266 | EUR
ROTH | 1413000031 | CONTRIB |  |  | PMCB | 020500300 |  | 1 |  |  | 0.0016 | EUR
ROTH | 1413000032 | CONTRIB |  |  | PMCB | 020500300 |  | 1 |  |  | 0.0009 | EUR
ROTH | 1413000033 | CONTRIB |  |  | PMCB | 020500300 |  | 1 |  |  | 0.0001 | EUR
ROTH | 1413000040 | CONTRIB |  |  | PMCB | 020500100 |  | 1 |  |  | 0.1009 | EUR
ROTH | 1413000050 | CONTRIB |  |  | PMCB | 020500100 |  | 1 |  |  | 0.1009 | EUR
ROTH | 1413000060 | CONTRIB |  |  | PMCB | 020500100 |  | 1 |  |  | 0.1009 | EUR
ROTH | 1413000198 | CONTRIB |  |  | PMCB | 020500300 |  | 1 |  |  | 0.0015 | EUR
ROTH | 1413000199 | CONTRIB |  |  | PMCB | 020500300 |  | 1 |  |  | 0.0018 | EUR
ROTH | 1413000463 | CONTRIB |  |  | DEEE | A02.04 |  | 1 |  |  | 0.45 | EUR
ROTH | 1414000001 | DOP |  | 1 | [8 empty] | EN 12566-3:2005+A2:2013 | 5e957d0cbd929.pdf | https://medias.roth-france.fr/documents/5e957d0cbd929.pdf | https://medias.roth-france.fr/documents/5e957d0cbd929.pdf
ROTH | 1414000001 | FDES |  | 1 | [9 empty] | 683e99bf1b0d8.pdf | https://medias.roth-france.fr/documents/683e99bf1b0d8.pdf | https://medias.roth-france.fr/documents/683e99bf1b0d8.pdf
ROTH | 1414000001 | CONTRIB |  |  | PMCB | 110300200 |  | 1 |  |  | 10.6725 | EUR
ROTH | 1414000002 | DOP |  | 1 | [8 empty] | EN 12566-3:2005+A2:2013 | 5e957d0cbd929.pdf | https://medias.roth-france.fr/documents/5e957d0cbd929.pdf | https://medias.roth-france.fr/documents/5e957d0cbd929.pdf
ROTH | 1414000002 | CONTRIB |  |  | PMCB | 110300200 |  | 1 |  |  | 21.345 | EUR
ROTH | 1414000003 | CONTRIB |  |  | PMCB | 110200200 |  | 1 |  |  | 0.1746 | EUR
ROTH | 1414000004 | CONTRIB |  |  | PMCB | 110200100 |  | 1 |  |  | 0.0156 | EUR
ROTH | 1414000005 | CONTRIB |  |  | PMCB | 110100300 |  | 1 |  |  | 2.3052 | EUR
ROTH | 1414000006 | CONTRIB |  |  | PMCB | 110200200 |  | 1 |  |  | 0.031 | EUR
ROTH | 1414000007 | CONTRIB |  |  | DEEE | P09.06 |  | 1 |  |  | 0.14 | EUR
ROTH | 1466000823 | CONTRIB |  |  | PMCB | 110300200 |  | 1 |  |  | 1.7076 | EUR
ROTH | 1466000824 | CONTRIB |  |  | PMCB | 110300200 |  | 1 |  |  | 2.1345 | EUR
ROTH | 1466000825 | CONTRIB |  |  | PMCB | 110300200 |  | 1 |  |  | 2.2199 | EUR
ROTH | 1466000826 | CONTRIB |  |  | PMCB | 110300200 |  | 1 |  |  | 2.6468 | EUR
ROTH | 1466000827 | CONTRIB |  |  | PMCB | 110300200 |  | 1 |  |  | 3.4579 | EUR
ROTH | 1466000828 | CONTRIB |  |  | PMCB | 110300200 |  | 1 |  |  | 3.0737 | EUR
ROTH | 1466000829 | CONTRIB |  |  | PMCB | 110300200 |  | 1 |  |  | 3.4579 | EUR
ROTH | 1466000830 | CONTRIB |  |  | PMCB | 110300200 |  | 1 |  |  | 1.7076 | EUR
ROTH | 1466000831 | CONTRIB |  |  | PMCB | 110300200 |  | 1 |  |  | 2.1345 | EUR
ROTH | 1466000832 | CONTRIB |  |  | PMCB | 110300200 |  | 1 |  |  | 2.7749 | EUR
ROTH | 1466000833 | CONTRIB |  |  | PMCB | 110300200 |  | 1 |  |  | 3.1591 | EUR
ROTH | 1466000834 | CONTRIB |  |  | PMCB | 110200100 |  | 1 |  |  | 0.0012 | EUR
ROTH | 1466000835 | CONTRIB |  |  | PMCB | 110200100 |  | 1 |  |  | 0.0002 | EUR
ROTH | 1466000836 | CONTRIB |  |  | PMCB | 110300200 |  | 1 |  |  | 3.2018 | EUR
ROTH | 1466000837 | CONTRIB |  |  | PMCB | 110300200 |  | 1 |  |  | 4.0982 | EUR
ROTH | 1466000839 | CONTRIB |  |  | PMCB | 110300200 |  | 1 |  |  | 4.952 | EUR
ROTH | 1466000840 | CONTRIB |  |  | PMCB | 110300200 |  | 1 |  |  | 4.5251 | EUR
ROTH | 1466000841 | CONTRIB |  |  | PMCB | 110300200 |  | 1 |  |  | 4.8667 | EUR
ROTH | 1466000842 | CONTRIB |  |  | PMCB | 050500800 |  | 1 |  |  | 0.1801 | EUR
ROTH | 1466000843 | CONTRIB |  |  | PMCB | 050500800 |  | 1 |  |  | 0.4201 | EUR
ROTH | 1466000844 | CONTRIB |  |  | PMCB | 050500800 |  | 1 |  |  | 0.3601 | EUR
ROTH | 1466000845 | CONTRIB |  |  | PMCB | 050500800 |  | 1 |  |  | 0.5402 | EUR
ROTH | 1466000846 | CONTRIB |  |  | PMCB | 050500800 |  | 1 |  |  | 0.6002 | EUR
ROTH | 1466000847 | CONTRIB |  |  | PMCB | 110300200 |  | 1 |  |  | 4.269 | EUR
ROTH | 1466000848 | CONTRIB |  |  | PMCB | 110300200 |  | 1 |  |  | 4.6105 | EUR
ROTH | 1466000850 | CONTRIB |  |  | PMCB | 050100700 |  | 1 |  |  | 0.1498 | EUR
ROTH | 1466000851 | CONTRIB |  |  | PMCB | 050100700 |  | 1 |  |  | 0.1498 | EUR
ROTH | 1466000852 | CONTRIB |  |  | PMCB | 050100700 |  | 1 |  |  | 0.1498 | EUR
ROTH | 1466000853 | CONTRIB |  |  | PMCB | 050100700 |  | 1 |  |  | 0.0539 | EUR
ROTH | 1466000854 | CONTRIB |  |  | PMCB | 050100700 |  | 1 |  |  | 0.1797 | EUR
ROTH | 1466000855 | CONTRIB |  |  | PMCB | 050100700 |  | 1 |  |  | 0.1797 | EUR
ROTH | 1466000856 | CONTRIB |  |  | PMCB | 050100700 |  | 1 |  |  | 0.1797 | EUR
ROTH | 1466000857 | CONTRIB |  |  | PMCB | 050100700 |  | 1 |  |  | 0.0419 | EUR
ROTH | 1466000858 | CONTRIB |  |  | PMCB | 050100700 |  | 1 |  |  | 0.2396 | EUR
ROTH | 1466000859 | CONTRIB |  |  | PMCB | 050100700 |  | 1 |  |  | 0.2396 | EUR
ROTH | 1466000860 | CONTRIB |  |  | PMCB | 050100700 |  | 1 |  |  | 0.2396 | EUR
ROTH | 1466000861 | CONTRIB |  |  | PMCB | 050100700 |  | 1 |  |  | 0.0899 | EUR
Note on A1: Nom de la marque de commercialisation de REFCIALE
Note on B1: Référence commerciale identifiant l'article
Note on C1: Types de Règlementation : 32 attributs. Descriptif détaillé dans l'onglet "Attributs Règlementaires"
Note on D1: Flag, indicateur ou drapeau. La définition et les valeurs utilisées pour ce champ sont personnalisées pour chaque règlementation : voir descriptif dans l'onglet "Attributs règlementaire"
Note on E1: Numéro d'ordre. Ce champ est repris et précisé dans chaque RTYP concerné. Voir onglet "Attributs Règlementaires"
Note on F1: Code 1 requis par la règlementation. La définition et les codes admis pour ce champ sont personnalisés selon l'attribut règlementaire, conformément à la règlementation en vigueur.
Note on G1: Code 2 requis par la règlementation. La définition et les codes admis pour ce champ sont personnalisés selon l'attribut règlementaire, conformément à la règlementation en vigueur.
Note on H1: Code 3 requis par la règlementation. La définition et les codes admis pour ce champ sont personnalisés selon l'attribut règlementaire, conformément à la règlementation en vigueur.
Note on I1: Quantité ou nombre d'éléments requis par la règlementation. La définition et les valeurs admises pour ce champ sont personnalisées selon l'attribut règlementaire
Note on J1: Valeur en pourcentage requise par la règlementation. La définition et les valeurs admises pour ce champ sont personnalisées selon l'attribut règlementaire
Note on K1: Date requise par la règlementation La définition et les valeurs admises pour ce champ sont personnalisées selon l'attribut règlementaire
Note on L1: Valeur numérique requise par la règlementation La définition et les valeurs admises pour ce champ sont personnalisées selon l'attribut règlementaire
Note on M1: Unité de RVAL
Note on N1: Champ texte libre ou code non normé (pas de table de valeur) La définition et les valeurs admises pour ce champ sont personnalisées selon l'attribut règlementaire
Note on O1: Nom du document requis par la règlementation, avec son extension (.pdf, .jpg, ...)
Note on P1: Lien URL pour affichage du document sans stockage par le distributeur. Document stocké uniquement chez le fabricant.
Note on Q1: Lien URL permettant de télécharger le document pour intégration dans le PIM du Distributeur.

## C01_EXTENSION
MARQUE | REFCIALE | ETYP | EFLAG | ENUM | ECODE1 | ECODE2 | EQTE | EPCT | EDATE | EVAL1 | EVU1 | EVAL2 | EVU2 | ETEXTE | ENOM | EURL | EURLT
ROTH | 1409040050 | AIDE |  |  | CEE | BAR-TH-116
ROTH | 1409040050 | AIDE |  |  | CEE | BAT-TH-103
ROTH | 1409040052 | AIDE |  |  | CEE | BAR-TH-116
ROTH | 1409040052 | AIDE |  |  | CEE | BAT-TH-103
Note on A1: Nom de la marque de commercialisation de REFCIALE
Note on B1: Référence commerciale identifiant l'article ou l'offre service
Note on C1: Type d'attributs déclinés dans EXTENSION : 25 attributs, chartés FAB-DIS. Descriptif détaillé dans l'onglet "Attributs Extension"
Note on D1: Flag, indicateur ou drapeau La définition et les valeurs utilisées pour ce champ sont personnalisées selon l'attribut Extension.
Note on E1: Numéro d'ordre des valeurs pour un même attribut.
Note on F1: Code 1 associé au type d'attribut La définition et les codes admis pour ce champ sont personnalisés selon l'attribut Extension
Note on G1: Code 2 associé au type d'attribut La définition et les codes admis pour ce champ sont personnalisés selon l'attribut Extension
Note on H1: Quantité ou nombre d'éléments associés au type d'attribut. La définition et les valeurs admises pour ce champ sont personnalisées selon l'attribut Extension.
Note on I1: Valeur en pourcentage associée au type d'attribut. La définition et les valeurs admises pour ce champ sont personnalisées selon l'attribut Extension.
Note on J1: Date associée au type d'attribut La définition et les valeurs admises pour ce champ sont personnalisées selon l'attribut Extension.
Note on K1: Valeur numérique 1 La définition et les valeurs admises pour ce champ sont personnalisées selon l'attribut Extension.
Note on L1: Unité de EVAL1
Note on M1: Valeur numérique 2 La définition et les valeurs admises pour ce champ sont personnalisées selon l'attribut Extension.
Note on N1: Unité de EVAL2
Note on O1: Texte associé au type d'attribut Ce champ est repris et précisé selon l'attribut Extension.
Note on P1: Nom du document associé au type d'attribut. Nom avec son extension (.pdf)
Note on Q1: Lien URL pour affichage du média sans stockage par le distributeur. Document stocké chez le fabricant.
Note on R1: Lien URL permettant de télécharger le document pour intégration dans le PIM du Distributeur.

## C02_CORRESPONDANCE
MARQUE | REFCIALE | CORTYP | CORNUM | CORQ | REFCIALECOR | MARQUECOR | CORLOT | COROUE | CORINFO
Note on A1: Nom de la marque de commercialisation de REFCIALE
Note on B1: Référence commerciale identifiant l'article ou l'offre service
Note on C1: Association de un ou plusieurs produits pour enrichir : COMPLET ; ADJUNCT ; CONSOMM ; SPARE ; CONNECTED ; SERVICE ; CROSSSELL Alternative proposé à une REFCIALE : UPSELL ; COMPOS ; COMPOSCERT ; SECONDHAND
Note on D1: Numéro d'ordre des REFCIALECOR pour une valeur de CORTYP
Note on E1: Quantité ou nombre de REFCIALECOR nécessaire à la correspondance.
Note on F1: Référence commerciale associé à REFCIALE Les correspondances s'expriment au sein d'un même fabricant.
Note on G1: Nom de la marque de commercialisation de REFCIALECOR
Note on H1: Lot de une ou plusieurs REFCIALECOR en correspondance de REFCIALE. Utilisé pour CORTYP = UPSELL, COMPOS ou COMPOSCERT
Note on I1: Fonction "ou" exclusif des REFCIALECOR en correspondance de REFCIALE Utilisé pour le type CORTYP = COMPLET
Note on J1: Commentaires ou explications particulières destiné au client. Si CORTYP = COMPOSCERT, alors CORINFO = Montage réservé à un professionnel agréé et qualifié Si CORTYP = CONNECTED, alors CORINFO indique le protocole de communication ou particularités d'interopérabilité

## C03_VARIANTE
MARQUE | REFCIALE | VCODE | VCODELIBELLE | VTYP | VARIANTE | VFABDIS | VVALEUR | VUNITE | VNUMV | VNUMR
Note on A1: Nom de la marque de commercialisation de REFCIALE
Note on B1: Référence commerciale identifiant l'article
Note on C1: Code de regroupement Variante Permet d'identifier l'ensemble des REFCIALE ayant la ou les caractéristiques pivots des variantes.
Note on D1: Libellé de VCODE.
Note on E1: Indique la source de la caractéristique pivot : ETIM, FABDIS, LIBREU ou LIBRE
Note on F1: Identifie la caractéristique pivot de la variante. * VTYP = ETIM - VARIANTE = FEATUREID - Exemple EF000007 * VTYP = FABDIS - VARIANTE = un champ de COMMERCE, LOGISTIQUE, ou EXTENSION ; * VTYP = LIBREU - VARIANTE = valeur, l'unité de la valeur étant dispoble dans les tables FAB-DIS ; * VTYP = LIBRE - VARIANTE = valeur ou texte de la variante
Note on G1: Complément d'identification de VARIANTE utilisé uniquement si VTYP = FABDIS. Correspond à l'attribut dans LTYP (LOGISTIQUE) ou dans ETYP (EXTENSION). Exemples : ARTICLE pour B02_LOGISTIQUE, COLORM pour C01_EXTENSION
Note on H1: * VTYP = ETIM ou FABDIS : champ vide. * VTYP = LIBREU : valeur de la variante, l'unité de la valeur étant dispoble dans les tables FAB-DIS * VTYP = LIBRE : valeur ou texte de la variante
Note on I1: * VTYP = FABDIS : unité de la valeur de VARIANTE. VUNITE = UB, UC, HAUTU, LARGU, PROFU, POIDSU, VOLU, DIAMU ou SECTU ; * VTYP = LIBREU : unité de la valeur de VVALEUR, code conforme aux tables des unités de FAB-DIS ; * VTYP = LIBRE : Unité de la valeur de VVALEUR, texte libre
Note on J1: Numéro d'ordre des caractéristiques pivots VARIANTE si plusieurs pivots pour un même code de regroupement VCODE.
Note on K1: Numéro d'ordre des REFCIALE d'une même caractéristique pivot VARIANTE.

## C04_ETIM
MARQUE | REFCIALE | ARTCLASSID | FEATUREID | FVALUE | ETIMV
Note on A1: Nom de la marque de commercialisation de REFCIALE
Note on B1: Référence commerciale identifiant l'article
Note on C1: Code de classe ETIM EC de REFCIALE. Le code classe ETIM EC est unique pour un couple MARQUE/REFCIALE
Note on D1: Code de propriété ou d'attribut ETIM EF de REFCIALE. Caractéristique de REFCIALE.
Note on E1: Valeur numérique ou code de valeur ETIM EV de REFCIALE.
Note on F1: Version du modèle ETIM : ETIM Release Exemple 3.00

## C05_ARRET
MQEREFARRET | REFARRET | ATYP | ADATE | REFCIALEASS | MARQUEASS | ACODE | AQTE | AVAL | AVU | ATEXTE | ANOM | AURL | AURLT
ROTH | 1401000009 |  | 2024-10-10 |  |  | 8437015412450
ROTH | 1401000010 |  | 2024-10-10 |  |  | 8437015412467
ROTH | 1401000322 |  | 2024-10-10 |  |  | 4037115039577
ROTH | 1401000348 |  | 2025-09-05 |  |  | 8437015587530
ROTH | 1401000362 |  | 2024-06-18 |  |  | 8437015412122
ROTH | 1401000532 |  | 2024-10-10 |  |  | 4037115039560
ROTH | 1401000572 |  | 2024-10-10 |  |  | 4037115033315
ROTH | 1409030504 |  | 2025-10-13 |  |  | 4037115025396
ROTH | 1409040001 |  | 2024-03-05 |  |  | 4037115028748
ROTH | 1409040002 |  | 2024-10-10 |  |  | 3612830006328
ROTH | 1409040018 |  | 2025-10-14 |  |  | 4037115009518
ROTH | 1409040210 |  | 2025-10-13 |  |  | 5702000089904
ROTH | 1409040211 |  | 2025-10-13 |  |  | 5702000089829
ROTH | 1409040212 |  | 2025-10-13 |  |  | 5702000089522
ROTH | 1409040286 |  | 2025-10-13 |  |  | 4037115023972
ROTH | 1409040288 |  | 2025-10-13 |  |  | 4037115023996
ROTH | 1409040400 |  | 2025-08-13 |  |  | 8016603210656
ROTH | 1409040500 |  | 2024-10-10 |  |  | 3612830006335
ROTH | 1409040538 |  | 2025-07-01 |  |  | 3540732057004
ROTH | 1409040550 |  | 2025-08-13 |  |  | 4037115004803
ROTH | 1409040731 |  | 2025-10-13 |  |  | 3612830022281
ROTH | 1409040974 |  | 2025-10-13 |  |  | 8016603214098
ROTH | 1409040975 |  | 2025-10-13 |  |  | 8016603214432
ROTH | 1409100084 |  | 2024-10-10 |  |  | 4037115032370
ROTH | 1409101133 |  | 2024-10-10 |  |  | 3612830006502
ROTH | 1409200102 |  | 2025-10-09 |  |  | 4037115105883
ROTH | 1409200103 |  | 2025-10-09 |  |  | 4037115105876
ROTH | 1409200107 |  | 2025-10-09 |  |  | 4037115103681
ROTH | 1409200108 |  | 2025-10-09 |  |  | 4037115103698
ROTH | 1409200109 |  | 2025-10-09 |  |  | 4037115104220
ROTH | 1409200110 |  | 2025-10-09 |  |  | 4037115110245
ROTH | 1409200112 |  | 2025-10-09 |  |  | 4037115109003
ROTH | 1409200113 |  | 2025-10-09 |  |  | 4037115108952
ROTH | 1409200114 |  | 2025-10-09 |  |  | 4037115110269
ROTH | 1409200115 |  | 2025-10-09 |  |  | 4037115106156
ROTH | 1409200116 |  | 2025-10-09 |  |  | 4037115106163
ROTH | 1409200117 |  | 2025-10-09 |  |  | 4037115104442
ROTH | 1409200123 |  | 2025-10-09 |  |  | 4037115108693
ROTH | 1409200125 |  | 2025-10-09 |  |  | 4037115108716
ROTH | 1409200126 |  | 2025-10-09 |  |  | 4037115108921
ROTH | 1409200128 |  | 2025-10-09 |  |  | 4037115104251
ROTH | 1409200135 |  | 2025-10-09 |  |  | 4037115010088
ROTH | 1409200137 |  | 2025-10-09 |  |  | 4037115005824
ROTH | 1409200138 |  | 2025-10-09 |  |  | 4037115005831
ROTH | 1409200139 |  | 2025-10-09 |  |  | 4037115005848
ROTH | 1409200140 |  | 2025-10-09 |  |  | 4037115019005
ROTH | 1409200145 |  | 2025-10-09 |  |  | 4037115010057
ROTH | 1409200147 |  | 2025-10-09 |  |  | 4037115010040
ROTH | 1409200149 |  | 2025-10-09 |  |  | 4037115005893
ROTH | 1409200150 |  | 2025-10-09 |  |  | 4037115019128
ROTH | 1409200151 |  | 2025-10-09 |  |  | 4037115005909
ROTH | 1409200152 |  | 2025-10-09 |  |  | 4037115005916
ROTH | 1409200153 |  | 2025-10-09 |  |  | 4037115019159
ROTH | 1409200154 |  | 2025-10-09 |  |  | 4037115019166
ROTH | 1409200155 |  | 2025-10-09 |  |  | 4037115019173
ROTH | 1409200156 |  | 2025-10-09 |  |  | 4037115019180
ROTH | 1409200157 |  | 2025-10-09 |  |  | 4037115019197
ROTH | 1409200158 |  | 2025-10-09 |  |  | 4037115019203
ROTH | 1409200159 |  | 2025-10-09 |  |  | 4037115019210
ROTH | 1409200160 |  | 2025-10-09 |  |  | 4037115019227
ROTH | 1409200161 |  | 2025-10-09 |  |  | 4037115019234
ROTH | 1409200162 |  | 2025-10-09 |  |  | 4037115019241
ROTH | 1409200163 |  | 2025-10-09 |  |  | 4037115019258
ROTH | 1409200166 |  | 2025-10-09 |  |  | 4037115010071
ROTH | 1409200168 |  | 2025-10-09 |  |  | 4037115005930
ROTH | 1409200170 |  | 2025-10-09 |  |  | 4037115010064
ROTH | 1409200172 |  | 2025-10-09 |  |  | 4037115019357
ROTH | 1409200173 |  | 2025-10-09 |  |  | 4037115019371
ROTH | 1409200176 |  | 2025-10-09 |  |  | 4037115005985
ROTH | 1409200178 |  | 2025-10-09 |  |  | 4037115019418
ROTH | 1409200179 |  | 2025-10-09 |  |  | 4037115005992
ROTH | 1409200180 |  | 2025-10-09 |  |  | 4037115019432
ROTH | 1409200182 |  | 2025-10-09 |  |  | 4037115010033
ROTH | 1409200185 |  | 2025-10-09 |  |  | 4037115006029
ROTH | 1409200186 |  | 2025-10-09 |  |  | 4037115006036
ROTH | 1409200192 |  | 2025-10-09 |  |  | 4037115006081
ROTH | 1409200193 |  | 2025-10-09 |  |  | 4037115006098
ROTH | 1409200194 |  | 2025-10-09 |  |  | 4037115019456
ROTH | 1409200196 |  | 2025-10-09 |  |  | 4037115019470
ROTH | 1409200200 |  | 2025-10-09 |  |  | 4037115010248
ROTH | 1409200202 |  | 2025-10-09 |  |  | 4037115019548
ROTH | 1409200204 |  | 2025-10-09 |  |  | 4037115006135
ROTH | 1409200205 |  | 2025-10-09 |  |  | 4037115019579
ROTH | 1409200206 |  | 2025-10-09 |  |  | 4037115006142
ROTH | 1409200207 |  | 2025-10-09 |  |  | 4037115019609
ROTH | 1409200208 |  | 2025-10-09 |  |  | 4037115019593
ROTH | 1409200209 |  | 2025-10-09 |  |  | 4037115019616
ROTH | 1409200210 |  | 2025-10-09 |  |  | 4037115019623
ROTH | 1409200211 |  | 2025-10-09 |  |  | 4037115019630
ROTH | 1409200212 |  | 2025-10-09 |  |  | 4037115019647
ROTH | 1409200214 |  | 2025-10-09 |  |  | 4037115010255
ROTH | 1409200216 |  | 2025-10-09 |  |  | 4037115006173
ROTH | 1409200218 |  | 2025-10-09 |  |  | 4037115006197
ROTH | 1409200219 |  | 2025-10-09 |  |  | 4037115019654
ROTH | 1409200221 |  | 2025-10-09 |  |  | 4037115019678
ROTH | 1409200222 |  | 2025-10-09 |  |  | 4037115006203
ROTH | 1409200223 |  | 2025-10-09 |  |  | 4037115006210
ROTH | 1409200224 |  | 2025-10-09 |  |  | 4037115019685
ROTH | 1409200225 |  | 2025-10-09 |  |  | 4037115019692
ROTH | 1409200226 |  | 2025-10-09 |  |  | 4037115019708
ROTH | 1409200228 |  | 2025-10-09 |  |  | 4037115019722
ROTH | 1409200229 |  | 2025-10-09 |  |  | 4037115019746
ROTH | 1409200231 |  | 2025-10-09 |  |  | 4037115000898
ROTH | 1409200234 |  | 2025-10-09 |  |  | 4037115000928
ROTH | 1409200235 |  | 2025-10-09 |  |  | 4037115000935
ROTH | 1409200236 |  | 2025-10-09 |  |  | 4037115000942
ROTH | 1409200237 |  | 2025-10-09 |  |  | 4037115000959
ROTH | 1409200239 |  | 2025-10-09 |  |  | 4037115019838
ROTH | 1409200241 |  | 2025-10-09 |  |  | 4037115019852
ROTH | 1409200245 |  | 2025-10-09 |  |  | 4037115022210
ROTH | 1409200250 |  | 2025-10-09 |  |  | 4037115001031
ROTH | 1409200252 |  | 2025-10-09 |  |  | 4037115001055
ROTH | 1409200253 |  | 2025-10-09 |  |  | 4037115001062
ROTH | 1409200256 |  | 2025-10-09 |  |  | 4037115020001
ROTH | 1409200260 |  | 2025-10-09 |  |  | 4037115035258
ROTH | 1409200261 |  | 2025-10-09 |  |  | 4037115035265
ROTH | 1409200262 |  | 2025-10-09 |  |  | 4037115035272
ROTH | 1409200263 |  | 2025-10-09 |  |  | 4037115035289
ROTH | 1409200264 |  | 2025-10-09 |  |  | 4037115010330
ROTH | 1409200266 |  | 2025-10-09 |  |  | 4037115034756
ROTH | 1409200267 |  | 2025-10-09 |  |  | 4037115034763
ROTH | 1409200268 |  | 2025-10-09 |  |  | 4037115034770
ROTH | 1409200269 |  | 2025-10-09 |  |  | 4037115032288
ROTH | 1409200270 |  | 2025-10-09 |  |  | 4037115032295
ROTH | 1409200271 |  | 2025-10-09 |  |  | 4037115032301
ROTH | 1409200272 |  | 2025-10-09 |  |  | 4037115020179
ROTH | 1409200276 |  | 2025-10-09 |  |  | 4037115001161
ROTH | 1409200277 |  | 2025-10-09 |  |  | 4037115001178
ROTH | 1409200278 |  | 2025-10-09 |  |  | 4037115001185
ROTH | 1409200279 |  | 2025-10-09 |  |  | 4037115001192
ROTH | 1409200281 |  | 2025-10-09 |  |  | 4037115020247
ROTH | 1409200282 |  | 2025-10-09 |  |  | 4037115020254
ROTH | 1409200284 |  | 2025-10-09 |  |  | 4037115020063
ROTH | 1409200286 |  | 2025-10-09 |  |  | 4037115001246
ROTH | 1409200288 |  | 2025-10-09 |  |  | 4037115001260
ROTH | 1409200289 |  | 2025-10-09 |  |  | 4037115001277
ROTH | 1409200290 |  | 2025-10-09 |  |  | 4037115001284
ROTH | 1409200291 |  | 2025-10-09 |  |  | 4037115001291
ROTH | 1409200292 |  | 2025-10-09 |  |  | 4037115001307
ROTH | 1409200293 |  | 2025-10-09 |  |  | 4037115020155
ROTH | 1409200294 |  | 2025-10-09 |  |  | 4037115020162
ROTH | 1409200296 |  | 2025-10-09 |  |  | 4037115020278
ROTH | 1409200298 |  | 2025-10-09 |  |  | 4037115001338
ROTH | 1409200299 |  | 2025-10-09 |  |  | 4037115001345
ROTH | 1409200300 |  | 2025-10-09 |  |  | 4037115001352
ROTH | 1409200311 |  | 2025-10-09 |  |  | 4037115030963
ROTH | 1409200312 |  | 2025-10-09 |  |  | 4037115030970
ROTH | 1409200313 |  | 2025-10-09 |  |  | 4037115030994
ROTH | 1409200316 |  | 2025-10-09 |  |  | 4037115037023
ROTH | 1409200317 |  | 2025-10-09 |  |  | 4037115037030
ROTH | 1409200319 |  | 2025-10-09 |  |  | 4037115037054
ROTH | 1409200322 |  | 2025-10-09 |  |  | 4037115000638
ROTH | 1409200324 |  | 2025-10-09 |  |  | 4037115000652
ROTH | 1409200325 |  | 2025-10-09 |  |  | 4037115006319
ROTH | 1409200326 |  | 2025-10-09 |  |  | 4037115020438
ROTH | 1409200327 |  | 2025-10-09 |  |  | 4037115006326
ROTH | 1409200328 |  | 2025-10-09 |  |  | 4037115020452
ROTH | 1409200329 |  | 2025-10-09 |  |  | 4037115020469
ROTH | 1409200331 |  | 2025-10-09 |  |  | 4037115020483
ROTH | 1409200332 |  | 2025-10-09 |  |  | 4037115020490
ROTH | 1409200336 |  | 2025-10-09 |  |  | 4037115001543
ROTH | 1409200337 |  | 2025-10-09 |  |  | 4037115001550
ROTH | 1409200338 |  | 2025-10-09 |  |  | 4037115001567
ROTH | 1409200339 |  | 2025-10-09 |  |  | 4037115001581
ROTH | 1409200340 |  | 2025-10-09 |  |  | 4037115001598
ROTH | 1409200341 |  | 2025-10-09 |  |  | 4037115001604
ROTH | 1409200342 |  | 2025-10-09 |  |  | 4037115001611
ROTH | 1409200343 |  | 2025-10-09 |  |  | 4037115001628
ROTH | 1409200344 |  | 2025-10-09 |  |  | 4037115001635
ROTH | 1409200351 |  | 2025-10-09 |  |  | 4037115020629
ROTH | 1409200358 |  | 2025-10-09 |  |  | 4037115001789
ROTH | 1409200359 |  | 2025-10-09 |  |  | 4037115007965
ROTH | 1409200361 |  | 2025-10-09 |  |  | 4037115001802
ROTH | 1409200362 |  | 2025-10-09 |  |  | 4037115020698
ROTH | 1409200364 |  | 2025-10-09 |  |  | 4037115020759
ROTH | 1409200370 |  | 2025-10-09 |  |  | 4037115011870
ROTH | 1409200372 |  | 2025-10-09 |  |  | 4037115001833
ROTH | 1409200379 |  | 2025-10-09 |  |  | 4037115018657
ROTH | 1409200381 |  | 2025-10-09 |  |  | 4037115001901
ROTH | 1409200383 |  | 2025-10-09 |  |  | 4037115018664
ROTH | 1409200385 |  | 2025-10-09 |  |  | 4037115001963
ROTH | 1409200387 |  | 2025-10-09 |  |  | 4037115002007
ROTH | 1409200396 |  | 2025-10-09 |  |  | 4037115002175
ROTH | 1409200397 |  | 2025-10-09 |  |  | 4037115002182
ROTH | 1409200398 |  | 2025-10-09 |  |  | 4037115002199
ROTH | 1409200399 |  | 2025-10-09 |  |  | 4037115002205
ROTH | 1409200400 |  | 2025-10-09 |  |  | 4037115002212
ROTH | 1409200401 |  | 2025-10-09 |  |  | 4037115024665
ROTH | 1409200403 |  | 2025-10-09 |  |  | 4037115024689
ROTH | 1409200412 |  | 2025-10-09 |  |  | 4037115036286
ROTH | 1409200413 |  | 2025-10-09 |  |  | 4037115036293
ROTH | 1409200414 |  | 2025-10-09 |  |  | 4037115036309
ROTH | 1409200415 |  | 2025-10-09 |  |  | 4037115036316
ROTH | 1409200416 |  | 2025-10-09 |  |  | 4037115036323
ROTH | 1409200419 |  | 2025-10-09 |  |  | 4037115002649
ROTH | 1409200422 |  | 2025-10-09 |  |  | 4037115002946
ROTH | 1409200423 |  | 2025-10-09 |  |  | 4037115031014
ROTH | 1409200424 |  | 2025-10-09 |  |  | 4037115031021
ROTH | 1409200425 |  | 2025-10-09 |  |  | 4037115031038
ROTH | 1409200426 |  | 2025-10-09 |  |  | 4037115031045
ROTH | 1409200427 |  | 2025-10-09 |  |  | 4037115028021
ROTH | 1409200428 |  | 2025-10-09 |  |  | 4037115003141
ROTH | 1409200429 |  | 2025-10-09 |  |  | 4037115022326
ROTH | 1409200431 |  | 2025-10-09 |  |  | 4037115003165
ROTH | 1409200432 |  | 2025-10-09 |  |  | 4037115003172
ROTH | 1409200433 |  | 2025-10-09 |  |  | 4037115003189
ROTH | 1409200446 |  | 2025-10-09 |  |  | 4037115023132
ROTH | 1409200448 |  | 2025-10-09 |  |  | 4037115008863
ROTH | 1409200449 |  | 2025-10-09 |  |  | 4037115009785
ROTH | 1409200450 |  | 2025-10-09 |  |  | 4037115003196
ROTH | 1409200453 |  | 2025-10-09 |  |  | 4037115022319
ROTH | 1409200455 |  | 2025-10-09 |  |  | 4037115003233
ROTH | 1409200456 |  | 2025-10-09 |  |  | 4037115020841
ROTH | 1409200457 |  | 2025-10-09 |  |  | 4037115020858
ROTH | 1409200458 |  | 2025-10-09 |  |  | 4037115008870
ROTH | 1409200465 |  | 2025-10-09 |  |  | 4037115029400
ROTH | 1409200468 |  | 2025-10-09 |  |  | 4037115024160
ROTH | 1409200469 |  | 2025-10-09 |  |  | 4037115023118
ROTH | 1409200471 |  | 2025-10-09 |  |  | 4037115003240
ROTH | 1409200472 |  | 2025-10-09 |  |  | 4037115010606
ROTH | 1409200474 |  | 2025-10-09 |  |  | 4037115003264
ROTH | 1409200477 |  | 2025-10-09 |  |  | 4037115018640
ROTH | 1409200478 |  | 2025-10-09 |  |  | 5702000091525
ROTH | 1409200480 |  | 2025-10-09 |  |  | 5702000112237
ROTH | 1409200481 |  | 2025-10-09 |  |  | 5702000112244
ROTH | 1409200482 |  | 2025-10-09 |  |  | 5702000112251
ROTH | 1409200483 |  | 2025-10-09 |  |  | 5702000112268
ROTH | 1409200484 |  | 2025-10-09 |  |  | 4037115113109
ROTH | 1409200485 |  | 2025-10-09 |  |  | 4037115114557
ROTH | 1409200486 |  | 2025-10-09 |  |  | 4037115114564
ROTH | 1409200487 |  | 2025-10-09 |  |  | 4037115114571
ROTH | 1409200488 |  | 2025-10-09 |  |  | 4037115114588
ROTH | 1409200491 |  | 2025-10-09 |  |  | 4037115011283
ROTH | 1409200497 |  | 2025-10-09 |  |  | 4037115062056
ROTH | 1409200498 |  | 2025-10-09 |  |  | 4037115062063
ROTH | 1409200499 |  | 2025-10-09 |  |  | 4037115062209
ROTH | 1409200500 |  | 2025-10-09 |  |  | 4037115020773
ROTH | 1409200501 |  | 2025-10-09 |  |  | 4037115011481
ROTH | 1409200508 |  | 2025-10-09 |  |  | 4037115035869
ROTH | 1409200513 |  | 2025-10-09 |  |  | 4037115065187
ROTH | 1409200515 |  | 2025-10-09 |  |  | 4037115046445
ROTH | 1409200516 |  | 2025-10-09 |  |  | 4037115063138
ROTH | 1409200517 |  | 2025-10-09 |  |  | 4037115063145
ROTH | 1409200518 |  | 2025-10-09 |  |  | 4044599030679
ROTH | 1411000478 |  | 2025-10-13 |  |  | 8437015587127
ROTH | 1411070035 |  | 2025-10-10 |  |  | 3612830006397
ROTH | 1411070041 |  | 2024-11-29 |  |  | 3612830006427
ROTH | 1411070042 |  | 2025-10-01 |  |  | 4037115027826
ROTH | 1401000255 |  | 28/11/2025 |  |  | 8437015412641
ROTH | 1401000433 |  | 21/11/2025 |  |  | 8437015412856
Note on A1: Nom de la marque commerciale de REFARRET
Note on B1: Référence retirée de la vente. Le couple MQEREFARRET/REFARRET n'existe pas dans B01_COMMERCE.
Note on C1: Type d'attribut du bloc C05_ARRET : * ATYP vide, ligne obligatoire indiquant la date de retrait de la vente de REFARRET dans ADATE, son GTIN dans ACODE et son libellé ARRET ATEXTE * ATYP non vide, une ou plus lignes optionnelles complémentaire pour la maintenance
Note on D1: Champ date du bloc C05_ARRET. Si ATYP est vide alors ADATE = date du retrait de la vente de REFARRET. Champ obligatoire.
Note on E1: Référence commerciale associé à REFARRET pour les 3 correspondances suivantes : ATYP = CORCONSOMM ou CORSERVICE ou CORSPARE
Note on F1: Nom de la marque de commercialisation de REFCIALEASS Champ vide par défaut, La marque de REFCIALEASS étant par défaut égale à MQEREFARRET
Note on G1: Code, champ vide par défaut. Si ATYP est vide, alors code = GTIN "Global Trade Item Number" de REFARRET. Si ATYP = REGPEREMP, alors ACODE = DLC ou DDM
Note on H1: Quantité, champ vide par défaut Définition selon attribut ATYP dans l'onglet Attribut Arrêt
Note on I1: Valeur, champ vide par défaut. Si ATYP = REGPEREMP, alors AVAL = la durée avant péremption. Si ATYP = REGRECHANG, alors AVAL = la durée de la disponibilité des pièces de rechange.
Note on J1: Unité de AVAL. Liste des unités dans l'onglet "Tables Multi-attributs-blocs" du fichier Tables de FAB-DIS
Note on K1: Si ATYP = vide, alors ATEXTE = libellé de REFARRET Si ATYP = MEDGUIDESUB, alors ATEXTE = texte libre de substitution Exemple : La gamme Beto est remplacée par la gamme Catto.
Note on L1: Nom du document avec son extension. Champ vide par défaut si ATYP = MEDFICHE, MEDGUIDESUB, MEDNOTICE, MEDPHOTO, REGFDS, REGFTFV alors ANOM = nom du document.
Note on M1: Lien URL pour affichage du document sans stockage. Champ optionnel, vide par défaut. Si ATYP = MEDFICHE, MEDGUIDESUB, MEDNOTICE, MEDPHOTO, REGFDS, REGFTFV, alors AURL = lien URL
Note on N1: Lien URL de téléchargement du document pour intégration dans un PIM. Si ATYP = MEDFICHE, MEDGUIDESUB, MEDNOTICE, MEDPHOTO, REGFDS, REGFTFV, alors AURLT = lien URL de téléchargement.

## C06_SUBSTITUTION
MQEREFOLD | REFOLD | REFCIALESUB | MARQUESUB | STYP | SINFO | SQD | SQB | SLOT | SPCT
ROTH | 1401000009 | 1401000771 | ROTH | 1UN
ROTH | 1401000010 | 1401000773 | ROTH | 1UN
ROTH | 1401000011 | 1401000774 | ROTH | 1UN
ROTH | 1401000012 | 1401000775 | ROTH | 1UN
ROTH | 1401000013 | 1401000776 | ROTH | 1UN
ROTH | 1401000433 | 1411000485 | ROTH | 1UN
ROTH | 1401000434 | 1411000485 | ROTH | 1UN
ROTH | 1401000561 | 1401000811 | ROTH | 1UN
ROTH | 1409020727 | 1409020785 | ROTH | 1UN
ROTH | 1409020728 | 1409020787 | ROTH | 1UN
ROTH | 1409020729 | 1409020789 | ROTH | 1UN
ROTH | 1409031502 | 1409031600 | ROTH | 1UN
ROTH | 1409031503 | 1409031601 | ROTH | 1UN
ROTH | 1409031504 | 1409031602 | ROTH | 1UN
ROTH | 1409031505 | 1409031603 | ROTH | 1UN
ROTH | 1409031506 | 1409031604 | ROTH | 1UN
ROTH | 1409031507 | 1409031605 | ROTH | 1UN
ROTH | 1409031508 | 1409031606 | ROTH | 1UN
ROTH | 1409031509 | 1409031607 | ROTH | 1UN
ROTH | 1409031510 | 1409031608 | ROTH | 1UN
ROTH | 1409040001 | 1409040546 | ROTH | 1UN
ROTH | 1409040002 | 1409040547 | ROTH | 1UN
ROTH | 1409040058 | 1409200188 | ROTH | 1UN
ROTH | 1409040154 | 1409200191 | ROTH | 1UN
ROTH | 1409040400 | 1409040412 | ROTH | 1UN
ROTH | 1409040401 | 1409040413 | ROTH | 1UN
ROTH | 1409040402 | 1409040415 | ROTH | 1UN
ROTH | 1409040403 | 1409040416 | ROTH | 1UN
ROTH | 1409040404 | 1409040417 | ROTH | 1UN
ROTH | 1409040405 | 1409040419 | ROTH | 1UN
ROTH | 1409040406 | 1409040419 | ROTH | 1UN
ROTH | 1409040407 | 1409040420 | ROTH | 1UN
ROTH | 1409040408 | 1409040421 | ROTH | 1UN
ROTH | 1409040410 | 1409040414 | ROTH | 1UN
ROTH | 1409040411 | 1409040418 | ROTH | 1UN
ROTH | 1409040413 | 1409040490 | ROTH | 1UN
ROTH | 1409040414 | 1409040491 | ROTH | 1UN
ROTH | 1409040415 | 1409040492 | ROTH | 1UN
ROTH | 1409040416 | 1409040493 | ROTH | 1UN
ROTH | 1409040417 | 1409040494 | ROTH | 1UN
ROTH | 1409040418 | 1409040495 | ROTH | 1UN
ROTH | 1409040419 | 1409040496 | ROTH | 1UN
ROTH | 1409040420 | 1409040497 | ROTH | 1UN
ROTH | 1409040421 | 1409040498 | ROTH | 1UN
ROTH | 1409040436 | 1409040499 | ROTH | 1UN
ROTH | 1409040532 | 1409040499 | ROTH | 1UN
ROTH | 1409040538 | 1409040553 | ROTH | 1UN
ROTH | 1409040735 | 1409040739 | ROTH | 1UN
ROTH | 1409101127 | 1409101137 | ROTH | 1UN
ROTH | 1411070041 | 1411070049 | ROTH | 1UN
ROTH | 1411070042 | 1411070090 | ROTH | 1UN
Note on A1: Nom de la marque de commercialisation de REFOLD.
Note on B1: Référence identifiant l'ancien article ou service
Note on C1: Référence commerciale identifiant le nouvel article ou service
Note on D1: Nom de la marque de commercialisation de REFCIALESUB. Champ vide par défaut, La marque de REFCIALESUB étant par défaut égale à MQEREFOLD
Note on E1: Type de substitution. 1UN = un pour un : l'ancienne référence est remplacée par une nouvelle référence ; 1LOT = un pour un lot : l'ancienne référence est remplacée par un lot de plusieurs nouvelles références ; 1OU = un pour un des lots : l'ancienne référence est remplacée par l'un ou l'autre lot, un lot étant constitué par une ou plusieurs nouvelles références
Note on F1: Commentaires sur la compatibilité ou contraintes d’associations entre l'ancienne et nouvelle gamme.
Note on G1: Indique la quantité de REFOLD nécessaire à la substitution. Nombre entier. Champ à 1 ou vide par défaut. (SQD à vide correspondant à la valeur à 1)
Note on H1: Indique la quantité de REFCIALESUB nécessaire à la substitution. Nombre entier. Champ à 1 ou vide par défaut. (SQB à vide correspondant à la valeur à 1)
Note on I1: Lot de substitution. Utilisé pour une substitution de type STYP =1OU, un pour un des lots. Le lot est identifié par une lettre majuscule, dans l'ordre croissant de l'alphabet. Exemple : 1er lot = A, 2 ème lot = B, … Champ vide par défaut.
Note on J1: Probabilité de substitution pour une substitution de type STYP =1OU, un pour un des lots. Indique la probabilité de substitution commerciale entre les lots de nouvelles références. Exemple : 70% pour le lot A, 30% pour le lot B. Le total faisant 100%. Champ vide par défaut.

## F01_PYRAMIDE
NIV | MKTC | MKT | MKTL | GAMMEP | MARQUEP
Note on A1: Niveau dans la pyramide de la nomenclature marketing : déclinaison en 5 niveaux maximum NIV = 1, 2, 3, 4 ou 5
Note on B1: Code de la nomenclature marketing ou segmentation commerciale propre à chaque fabricant.
Note on C1: Code de la nomenclature Marketing tronqué en fonction du niveau, conserve uniquement les caractères signifiants du code. Est égal, par défaut, à MKTC
Note on D1: Libellé du code MKTC et MKT
Note on E1: Nom 'gamme fabricant' à laquelle appartient la référence. Différent du nom générique de la fonction du produit. Ce nom est propre au fabricant qui l'a déposé. Exemple : NEFERTITI et non sèche-serviette électrique
Note on F1: Nom de la marque de commercialisation de l'offre. Est égal, par défaut, à FABRICANT